## приложение 1
|  | Закуп на медицинские изделия на 2024 год. |  | приложение 1 к тендерный объявление и тендерный документацию
№ лота | Международное непатентованное название лекарственного средства или наименование изделий медицинского назначения | Полная характеристика (описание) товаров (с указанием формы выпуска и дозировки) | Ед.изм. | Количество | цена 2024год | СУММА | Мето поставки | график поставки | ТОО Нұр төре |  | ТОО Фил фарм |  | ТОО LifMed Holding |  | TOO AUM+ |  | ИП Invitro |  | TOO Halyk Medical Company |  | TOO MD Solution |  | ТОО Фармакон |  | ТОО Диамед |  | Победители |  | Торговые наименование
[9 empty] | цена | сумма | цена | сумма | [14 empty] | первой | второй
1 | Наборреагентов для иммуноферментного выявления антител к вирусу иммунодефицита человекаI (0), II типов {ВИЧ I (0), II} иантигена р24 ВИЧ I в сыворотке (плазме) крови «антиВИЧ I (0),II/p24-ИФА» | Наборреагентов для иммуноферментноговыявленияантителквирусуиммунодефицитачеловекаI (0),IIтипов{ВИЧI(0),II}иантигенар24ВИЧIв сыворотке (плазме)крови«антиВИЧ I(0),II/p24ИФА»,480определений 1. Планшет – 5 шт. 2. Отрицательная контрольная сыворотка – 1 флакон (6,0мл) 3. Положительная контрольная сыворотка Ab+ - 1 флакон (2,0мл) 4. Положительная контрольная сыворотка Ag+ – 1 флакон (2,0) мл 5. Конъюгат А – 1 флакон (20 мл) 6. Концентрат конъюгата В (11-кратный) -1 флакон (6,0 мл) 7. Буфер для разведения концентрата конъюгата В – 2 флакона (30 мл) 480 определений 8. Раствор субстрата тетраметилбензидина (ТМБ) – 2 флакона (30 мл ) 9. Концентрат отмывочного раствора (26-кратный-) – 1 флакон (250 мл) 10. Стоп-реагент – 2 флакона (30 мл) 11. Бумага для заклеивания планшета – 10 шт. 12. Инструкция по применению – 1 шт. 13. Паспорт контроля качества (аналитический паспорт) – 1 шт. 480определение в наборе | набор | 62 | 160000 | 9920000 | ГККП «Областной центр СПИД по профилактике и борьбе со СПИД » , юридический адрес: г.Туркестан, ул. Талканбаева 91а | по заявке заказчика течение 15 дней, до дверей склада |  | 0 |  | 0 |  | 0 |  | 0 | 160000 | 9920000 |  | 0 |  | 0 |  | 0 |  | 0
2 | Набор реагентов для качественного иммуноферментного определения антигена р24 (10 пг/мл) и антител к вирусу иммунодефицита человека первого типа (включая группу О) и второго типа«ВичИФА-HIV-Аг/Ат-СКРИН-О» | Комплект из двенадцати 8-луночных стрипов в рамке с иммобилизованными на внутренней поверхности лунок моноклональными антителами к р24 и рекомбинантными антигенами ВИЧ-1 (включая группу О) иВИЧ-2, маркирован «Стрипы с моноклональными антителами к р24 и рекомбинантными антигенами ВИЧ-1 (включая гр. О) и ВИЧ-2» – 10 упаковок2. Отрицательная контрольная проба на основе водно-солевого раствора, не содержащая антиген р24 и антитела к ВИЧ-1 и ВИЧ-2. Флакон маркирован «Отрицательная контрольная проба» – 9 флаконов по 1,5 мл 3. Положительная контрольная проба АТ на основе водно-солевого раствора, содержащая антитела к ВИЧ-1 и ВИЧ -2 Флакон маркирован «Положительная контрольная проба АТ» – 4 флакона по 2,5 мл 4. Положительная контрольная проба АГ на основе водно-солевого раствора, содержащая рекомбинантный антиген р24. Флакон маркирован «Положительная контрольная проба АГ» – 4 флакона по 2,5 мл 5. коньюгат антителкр24сбиотином, маркирован «Конъюгат Е1» – 10 флаконов по 7 мл 6. Концентрированный конъюгат стрептавидина с пероксидазой хрена и рекомбинантных антигенов ВИЧ-1 и ВИЧ -2 с пероксидазой хрена, маркирован «Конъюгат Е2 (10Х)» – 10 флаконов по 1,4 мл 7. Водно-солевой раствор для разведения Конъюгата Е2, маркирован «Буфер Е2» – 4 флакона по 33 мл 8. Водно-солевой раствор для разведения препаратов крови человека, маркирован «Буфер Д ВИЧ» – 2 флакона по 35 мл 9. Концентрированный водно-солевой раствор для промывки лунок, маркирован «Буфер Н (20Х)» – 5 флаконов по 100 мл 10. Раствор тетраметилбензидина, содержащий тетраметилбензидин, перекись водорода и стабилизаторы, маркирован «Раствор ТМБ» — 10 флаконов по 14 мл или 2 флакона по 100 мл 11. Стоп-реагент, 3,59% раствор соляной кислоты, маркирован «Стоп -реагент» — 5 флаконов по 100 мл 12. Одноразовая ванночка – 4 шт. 13. Одноразовый наконечник – 32 шт. 14. Пакет закрывающийся полиэтиленовый (при упаковке стрипов в пакет из материала пленочного) – 10 шт. принадлежности 960 определений | набор | 52 | 350000 | 18200000 |  |  |  | 0 |  | 0 |  | 0 |  | 0 | 350000 | 18200000 |  | 0 |  | 0 |  | 0 |  | 0
3 | Гель – смазка предназначен для нанесения на интимные части тела для смазки. | Вода, ПЭГ-8, ПЭГ-32, Пантенол, Гидроксиэтилцеллюлоза, Лимонная кислота, Диазолидинил мочевины, Метил парабен, Пропил парабен. Хранить при комнатной температуре (0-25º), в сухом месте, защищенным от света, вдали от источников тепла.Мягкий гель на водной основе обеспечивает эффективную смазку, вызывает ощущение комфорта. Интимный Гель-смазка содержит пантенол (провитамин В5), который увлажняет и смягчает кожу, что придает дополнительный комфорт. Обеспечивает идеальное скольжение. Срок годности 3 года | шт | 100000 | 83 | 8300000 |  |  |  | 0 |  | 0 |  | 0 |  | 0 |  | 0 | 82 | 8200000 | 83 | 8300000 | 69 | 6900000 |  | 0
4 | Тест-система для количественного определения ДHК вируса ВИЧ в образцах сыворотки и плазмы крови. | Тест-система для количественного определеІзия ДHIt вируса ВИЧ в образцах сыворотки и плазмы крови. AccuPower HIV-1 Quantitative RT-PCR Kit 96 тестов, подготовленные 8 -луночные стрипьl в алюминиевой упаковке-96 пробирок, положительный контроль 15 мкл- 32 пробирок, внутренний положительный контроль 15 мкл-32 пробирок, очищенная дистиллированная вода для ПЦР (для контроля) 15 мкл.-32 пробирок, очищенная дистиллированная вода для ПЦР 1200мкл.- 4 пробирки аппарат закрытого типа | набор | 7 | 1104000 | 7728000 |  |  |  | 0 |  | 0 | 1104000 | 7728000 |  | 0 |  | 0 |  | 0 |  | 0 |  | 0 |  | 0
5 | Набор для выделения, ДНК/РИК вирусов | Набор для выделения, ДНК/РИК вирусов ExiPrepTM. Состав: Буферный картридж №1 - 6 шт., Буферный картридж №2 - 6 шт. Наконечники с фильтром - 96 шт., Бумажный фильтр для защиты от загрязнения - 12 шт., Пробирки для сбора образцов - 96 шт., Стрип-пробирки длл элюированил с крышкой - 8x12 шт., Лоток для отходов - 3 шт., Защитная крышка - 12 шт., Руководство пользователя - 1 шт аппарат закрытого типа | шт | 7 | 403200 | 2822400 |  |  |  | 0 |  | 0 | 403200 | 2822400 |  | 0 |  | 0 |  | 0 |  | 0 |  | 0 |  | 0
6 | ИФА тест система 4 поколения для опрелеления Аг/Ат ВИЧ на 480тестов, 96х5, планшет полистироловый разборный до стрипов и до лунок. | Тест-система иммуноферментная для одновременного выявления антител к вирусам иммунодефицита человека 1 и 2 типов (ВИЧ-1 и ВИЧ-2), ВИЧ-1 группы О и антигена р24 ВИЧ-1, набор диагностический, (480 тестов). 1. Формат теста – не менее 480 определений (96х5, планшет полистироловый разборный до стрипов и до лунок) 2. Одностадийный формат теста (одновременная инкубация образцов с растворами конъюгатов без стадии промывки). 3. Один цикл промывок планшета в ходе постановки анализа 4. Общее количество промывок планшета не более 4 5. Инкубация с ТМБ-субстратным раствором при комнатной температуре 6. Объем внесения стоп-реагента в лунку рабочего планшета не менее 150 мкл 7. Коэффициент для расчета ОП критического 0,25 8. Количество анализируемого образца: не более 70мкл 9. Возможность ручной и автоматической постановки на анализаторах открытого типа 10. Чувствительность 100% 11. Специфичность на случайной выборке доноров (не менее 5000 доноров) - выше 99,9% 12. Чувствительность набора при определении антигена (p24) ВИЧ-1 – 10пг/мл 13. Возможность проведения 480 (пять разборных планшетов) определений, включая контрольные, предназначен для ручной постановки с возможностью дробного (по одному стрипу и по одной лунки) использования набора или для одновременной постановки 480 (96х5) определений на автоматических анализаторах для иммуноферментного анализа открытого типа. 14. Длительность анализа не более 85 мин. 15. Учет результатов при 450/620-680 нм. Допустим учет результатов при одной длине волны – 450 нм. 16. Внутрисерийная воспроизводимость - коэффициент вариации не более 8% 17. Межсерийная воспроизводимость - коэффициент вариации не более 10% 18. Стабильность приготовленного рабочего промывочного раствора не менее 28 дней при хранении при температуре от +2С до +8С, при температуре от +18С до +25С не менее 14 суток. 19. Стабильность приготовленного рабочего раствора конъюгата-1 после вскрытия при хранении в защищенном от света месте при температуре от +2С до +8С - не менее 30 суток, при температуре от +18С до +25С не менее 12 часов. 20. Стабильность приготовленного рабочего раствора конъюгата-2 после вскрытия при хранении в защищенном от света месте при температуре от +2С до +8С - не менее 14 суток, при температуре от +18С до +25С не менее 12 часов. 21. Стабильность приготовленного рабочего раствора субстратной смеси при температуре от +18С до +25С не менее 10 часов. 22. Срок годности тест-системы не менее 24 месяцев. 23. Транспортирование наборов должно производится при температуре от +2С до +8С. при температуре от 9 до 25С не менее 10 суток при температуре от 26 до 30С не менее 5 суток | набор | 100 | 146000 | 14600000 |  |  |  | 0 |  | 0 |  | 0 |  | 0 |  | 0 | 140000 | 14000000 | 146000 | 14600000 |  | 0 | 78000 | 7800000
7 | Аланинаминотрансфераза (Alanine Aminotransferase) - ALT из Анализатора биохимического автоматического CS-240/CS-300A/CS-300B/CS-400/CS-400A/CS-400B/CS-600A/CS-600B/CS-620/CS-700/CS-800A/CS-800B/CS-1200/CS-1300A/CS-1300B/CS-1600/CS-T200/CS-T240/CS-T300/CS-4000/CS-6400 | Реагент применяется для количественного измерения и диагностического определения в условиях in vitro активности аланинаминотрансферазы (АЛТ) в сыворотке или плазме крови на биохимическом анализаторе CS-T180. Принцип реакции данного реагента соответствует методу, рекомендованному Международной Федерацией Клинической Химии (IFCC). В присутствии АЛТ L-аланин вступает в реакцию с α-кетоглутаратом, в результате чего образуется пируват и L-глутамат. Пируват восстанавливается до L-лактата при помощи ЛДГ, присутствующей в реагенте, а тем временем НАДН окисляется до НАД, что позволяет снизить значение абсорбции до 340 нм. Активность АЛТ можно проверить за счет измерения скорости снижения абсорбции при 340нм. Эндогенетический пируват образца восстанавливается ЛДГ во время периода задержки реакции, таким образом, чтобы он не создавал помех для теста .Компоненты: Реагент 1 - Аланин 600 ммоль/л; ЛДГ >1820ЕД/Л; Трис Буфер 80 ммоль/л. Реагент 2 - Трис Буфер 80 ммоль/л; НАДН >0.75 ммоль/л; α- кетоглутарат 36 ммоль/л. Содержит нереакционный материал и стабилизатор. Продолжительность теста 60-120 секунд. Фасовка Rl 4х50 мл R2 lx50 мл. Количество тестов в упаковке не менее 587. Реагенты поставляются в одноразовой заводской упаковке (флакон). Флакон имеет индивидуальный штрих код, который содержит информацию о наименовании реагента, тип реагента, объем реагента, дате производства реагента, дате окончании срока годности реагента. Штрих код флакона должен быть совместим с ОС анализатора и системой безопасности анализатора. Не допускается загрязнения и повреждения штрих кода. Расстояние между дном флакона и штрих кодом должно соответствовать диапазону 15мм-25мм. | набор | 4 | 19360 | 77440 |  |  |  | 0 |  | 0 |  | 0 |  | 0 |  | 0 | 19300 | 77200 | 19360 | 77440 |  | 0 |  | 0
8 | Аспартатаминотрансфераза (Aspartate Aminotransferase) - AST из Анализатора биохимического автоматического CS-240/CS-300A/CS-300B/CS-400/CS-400A/CS-400B/CS-600A/CS-600B/CS-620/CS-700/CS-800A/CS-800B/CS-1200/CS-1300A/CS-1300B/CS-1600/CS-T200/CS-T240/CS-T300/CS-4000/CS-6400 | Реагент применяется для количественного измерения и диагностического определения в условиях in vitro активности аспартатаминотрансферазы (АСТ) в сыворотке или плазме крови на биохимическом анализаторе CS-T180. Принцип реакции данного реагента соответствует методу, рекомендованному Международной Федерацией Клинической Химии (IFCC). Аспартатаминотрансфераза (АСТ) в образце катализирует L-аспартат aминo-,что приводит к преобразованию α-кетоглутарата в эфир уксусной кислоты и L-глутамат. Эфир уксусной кислоты восстанавливается малатдегидрогеназой в реагенте до L-яблочной кислоты. В это время НАДН окисляется до НАД, так что значение абсорбции света при 340 нм снижается. При контроле скорости снижения значения абсорбции при 340 нм, измеряют активность аспартата аминотрансферазы (АСТ). Помехи эндогенного пирувата могут быть удалены быстро и полностью во время запаздывания. Компоненты: Реагент 1 - Лактат дегидрогеназа >1365 ЕД/Л; L-аспартат 300 ммоль/л; Трис Буфер >80 ммоль/л; ЭДТА 5.0 ммоль/л Трис Буфер >80 ммоль/л. Реагент 2 - Малат дегидрогеназа >1635 ЕД/Л; α-кетоглутарат 36 ммоль/л; НАДН >0.75ммоль/л; Трис Буфер >80 ммоль/л; ЭДТА 5.0 ммоль/л.Содержит нереакционный материал и стабилизатор. Продолжительность теста 120~180 секунд. Линейный диапазон настоящего регента составляет 3 ~ 1000 ЕД/Л. Фасовка R1 4×50 мл R2 1х50 мл. Количество тестов в упаковке не менее 587. Реагенты поставляются в одноразовой заводской упаковке (флакон). Флакон имеет индивидуальный штрих код, который содержит информацию о наименовании реагента, тип реагента, объем реагента, дате производства реагента, дате окончании срока годности реагента. Штрих код флакона должен быть совместим с ОС анализатора и системой безопасности анализатора. Не допускается загрязнения и повреждения штрих кода. Расстояние между дном флакона и штрих кодом должно соответствовать диапазону 15мм-25мм. | набор | 4 | 19360 | 77440 |  |  |  | 0 |  | 0 |  | 0 |  | 0 |  | 0 | 19300 | 77200 | 19360 | 77440 |  | 0 |  | 0
9 | Щелочная фосфатаза (Alkanine Phosphatase) - ALP из Анализатора биохимического автоматического CS-240/CS-300A/CS-300B/CS-400/CS-400A/CS-400B/CS-600A/CS-600B/CS-620/CS-700/CS-800A/CS-800B/CS-1200/CS-1300A/CS-1300B/CS-1600/CS-T200/CS-T240/CS-T300/CS-4000/CS-6400 | Реагент применяется для количественного измерения в условиях in vitro активности щелочной фосфатазы в сыворотке или плазме крови человека на биохимическом анализаторе CS-T180. ЩФ в образце катализирует гидролиз RNPP для формирования P-нитрофенолата и фосфатной кислоты, что вызывает повышение значения абсорбции света при 405нм. Активность щелочного фосфата образца рассчитывается при измерении скорости повышения абсорбционной способности при 405нм. Компоненты: Реагент 1 - Магния ацетат 3.0 ммоль/л; Цинка сульфат 1.5 ммоль/л; ХЭДТА 3.0 ммоль/л; Буфер AMP 420 ммоль/л. Реагент 2 - p-нитробензол фосфатная кислота 81.5 ммоль/л; Буфер AMP 420 ммоль/л. Содержит нереактивный заполнитель и стабилизатор. Линейный диапазон настоящего реагента – 0~850 ед/л.. Продолжительность теста 60~120 секунд. Фасовка R1 4×50 мл R2 1х50 мл. Количество тестов в упаковке не менее 671. Реагенты поставляются в одноразовой заводской упаковке (флакон). Флакон имеет индивидуальный штрих код, который содержит информацию о наименовании реагента, тип реагента, объем реагента, дате производства реагента, дате окончании срока годности реагента. Штрих код флакона должен быть совместим с ОС анализатора и системой безопасности анализатора. Не допускается загрязнения и повреждения штрих кода. Расстояние между дном флакона и штрих кодом должно соответствовать диапазону 15мм-25мм. | набор | 3 | 19360 | 58080 |  |  |  | 0 |  | 0 |  | 0 |  | 0 |  | 0 | 19300 | 57900 | 19360 | 58080 |  | 0 |  | 0
10 | Общий белок (Total Protein) - TP из Анализатора биохимического автоматического CS-240/CS-300A/CS-300B/CS-400/CS-400A/CS-400B/CS-600A/CS-600B/CS-620/CS-700/CS-800A/CS-800B/CS-1200/CS-1300A/CS-1300B/CS-1600/CS-T200/CS-T240/CS-T300/CS-4000/CS-6400 | Реагент применяется для количественного измерения в условиях invitro концентрации общего белка в сыворотке или плазме крови человека на биохимическом анализаторе CS-T180. В настоящем реагенте используется метод биуретовой реакции, т.е.при реакции между пептидной связью молекулы белка и ионом меди образуется сине-пурпурный комплекс в щелочном растворе. Каждый ион меди образует комплекс с 5-6 пептидной связью. Добавление йодида в реагент может предотвратить автоматическую реверсию соединения меди. Сине-пурпурный пигмент находится в прямой пропорции к концентрации общего белка, которую можно рассчитать за счет измерения изменений абсорбции при 520~560нм. При использовании двухлучевого анализа длина волны холостого раствора должна быть установлена на 600~700нм. Компоненты: Сульфат меди 12 ммоль/л; Виннокислый калий-натрий 64 ммоль/л; Калия йодид 6 ммоль/л; Натрия гидроксид 200 ммоль/л. Обмен компонентов из различных партий реагентов запрещается. Продолжительность реакции 300 секунд. Линейный диапазон настоящего реагента – 0-150 г/л; Фасовка R 5×50 мл. Количество тестов в упаковке не менее 870. Реагенты поставляются в одноразовой заводской упаковке (флакон). Флакон имеет индивидуальный штрих код, который содержит информацию о наименовании реагента, тип реагента, объем реагента, дате производства реагента, дате окончании срока годности реагента. Штрих код флакона должен быть совместим с ОС анализатора и системой безопасности анализатора. Не допускается загрязнения и повреждения штрих кода. Расстояние между дном флакона и штрих кодом должно соответствовать диапазону 15мм-25мм. | набор | 3 | 13700 | 41100 |  |  |  | 0 |  | 0 |  | 0 |  | 0 |  | 0 | 13650 | 40950 | 13700 | 41100 |  | 0 |  | 0
11 | Общий билирубин (Total Bilirubin) –TB из Анализатора биохимического автоматического CS-240/CS-300A/CS-300B/CS-400/CS-400A/CS-400B/CS-600A/CS-600B/CS-620/CS-700/CS-800A/CS-800B/CS-1200/CS-1300A/CS-1300B/CS-1600/CS-T200/CS-T240/CS-T300/CS-4000/CS-6400 | Реагент применяется для количественного измерения в условиях in vitro концентрации общего билирубина в сыворотке или плазме крови человека на биохимическом анализаторе CS-T180. В реагенте используется ПАВ в качестве растворителя. Связанный билирубин и несвязанный билирубин, которые были растворены, вступают в реакцию с диазо-сульфаниловой кислотой, в результате чего образуетсяазо-билирубин. Повышение абсорбции света при длине волны 570нм пропорционально концентрации общего билирубина. Концентрация общего билирубина в образце может быть рассчитана за счет проверки изменения абсорбции на длине волны 570 нм. При анализе двойного луча длина волны холостого образца должна быть настроена наt 750нм. Компоненты: Реагент 1 - Соляная кислота 100 ммоль/л; сульфаниловая кислота 5 ммоль/л. Реагент 2- Нитрит натрия 72 ммоль/л. Обмен компонентов из различных партий реагентов запрещается.Продолжительность реакции 300-600 секунд. Линейный диапазон настоящего реагента – 0~300 мкмоль/л. Фасовка R1 5×50 мл R2 1х 5 мл. Количество тестов в упаковке не менее 1068. Реагенты поставляются в одноразовой заводской упаковке (флакон). Флакон имеет индивидуальный штрих код, который содержит информацию о наименовании реагента, тип реагента, объем реагента, дате производства реагента, дате окончании срока годности реагента. Штрих код флакона должен быть совместим с ОС анализатора и системой безопасности анализатора. Не допускается загрязнения и повреждения штрих кода. Расстояние между дном флакона и штрих кодом должно соответствовать диапазону 15мм-25мм. | набор | 3 | 26900 | 80700 |  |  |  | 0 |  | 0 |  | 0 |  | 0 |  | 0 | 26850 | 80550 | 26900 | 80700 |  | 0 |  | 0
12 | Прямой билирубин (Direct Bilirubin) - DB из Анализатора биохимического автоматического CS-240/CS-300A/CS-300B/CS-400/CS-400A/CS-400B/CS-600A/CS-600B/CS-620/CS-700/CS-800A/CS-800B/CS-1200/CS-1300A/CS-1300B/CS-1600/CS-T200/CS-T240/CS-T300/CS-4000/CS-6400 | Реагент применяется для количественного измерения в условиях in vitro концентрации прямого билирубина в сыворотке или плазме крови человека на биохимическом анализаторе CS-T180. Прямой билирубин получают при реакции билирубина и соли диазония с аминобензол сульфониевой кислотой в гиперщелочных и гиперкислых растворах, в результате чего образуется окрашенный азо-билирубин. Повышение абсорбции света при длине волны 570нм пропорционально концентрации прямого билирубина. Концентрация прямого билирубина в образце может быть рассчитана за счет проверки изменения абсорбции на длине волны 570 нм. Компоненты Реагент 1 - Соляная кислота 165 ммоль/л; Метаниловая кислота 29 ммоль/л. Реагент 2- Нитрит натрия 72 ммоль/л. Линейный диапазон настоящего реагента – 0~300 мкмоль/л. Фасовка R1 5×50 мл R2 1х3 мл. Количество тестов в упаковке не менее 1068. Реагенты поставляются в одноразовой заводской упаковке (флакон). Флакон имеет индивидуальный штрих код, который содержит информацию о наименовании реагента, тип реагента, объем реагента, дате производства реагента, дате окончании срока годности реагента. Штрих код флакона должен быть совместим с ОС анализатора и системой безопасности анализатора. Не допускается загрязнения и повреждения штрих кода. Расстояние между дном флакона и штрих кодом должно соответствовать диапазону 15мм-25мм. | набор | 4 | 26900 | 107600 |  |  |  | 0 |  | 0 |  | 0 |  | 0 |  | 0 | 26850 | 107400 | 26900 | 107600 |  | 0 |  | 0
13 | Глюкоза-Гексокиназа (Glucose- Hexokinase) - GLU-HK из анализатора биохимического автоматического CS-240/CS-300A/CS-300B/CS-400/CS-400A/CS-400B/CS-600A/CS-600B/CS-620/CS-700/CS-800A/CS-800B/CS-1200/CS-1300A/CS-1300B/CS-1600/CS-T200/CS-T240/CS-T300/CS-4000/CS-6400 | Реагент применяется для количественного определения в условиях in vitro концентрации глюкозы, содержащейся в сыворотке, плазме крови или моче на биохимическом анализаторе CS-T180. Глюкоза в образце при активации гексокиназой (HK) и глюкозой - 6 – фосфат дегидрогеназой (G6PDH), вступает в реакцию с ATP, в результате чего образуется глюкоза - 6 – фосфат и аденозин дифосфат. Глюкоза - 6 – фосфорная кислота окисляется в 6 –фосфат глюкозу в жирах, а в это время NAD в реагенте восстанавливается до NADH, вызывая повышения значения абсорбции света при 340 нм. Значении NADH пропорционально количеству глюкозу. Расчет концентрации глюкозы осуществляется за счет измерения изменения значения абсорбции при 340 нм. Компоненты: Реагент 1 -Трифосаденин 1.30 ммоль/л; Гексокиназа >1500 ед/л; G-6-PDH >2500 ед/л; Буфер 50 ммоль/л. Реагент 2- NADH 0.65 ммоль/л; Буфер 50 ммоль/л. Содержит нереакционный материал и стабилизатор. Длительность теста 300~600 секунд . Линейный диапазон составляет 0-40 мкмоль на л (720мг/дл). Фасовка R1 4×50мл R2 1х 50мл. Количество тестов в упаковке не менее 587. Реагенты поставляются в одноразовой заводской упаковке (флакон). Флакон имеет индивидуальный штрих код, который содержит информацию о наименовании реагента, тип реагента, объем реагента, дате производства реагента, дате окончании срока годности реагента. Штрих код флакона должен быть совместим с ОС анализатора и системой безопасности анализатора. Не допускается загрязнения и повреждения штрих кода. Расстояние между дном флакона и штрих кодом должно соответствовать диапазону 15мм-25мм. | набор | 4 | 23600 | 94400 |  |  |  | 0 |  | 0 |  | 0 |  | 0 |  | 0 | 23550 | 94200 | 23600 | 94400 |  | 0 |  | 0
14 | Мочевина (Urea) - UREA из Анализатора биохимического автоматического CS-240/CS-300A/CS-300B/CS-400/CS-400A/CS-400B/CS-600A/CS-600B/CS-620/CS-700/CS-800A/CS-800B/CS-1200/CS-1300A/CS-1300B/CS-1600/CS-T200/CS-T240/CS-T300/CS-4000/CS-6400 | Реагент применяется для количественного измерения в условиях invitro концентрации мочевины в сыворотке крови, плазме или моче на биохимическом анализаторе CS-T180. Мочевина в образце, катализированная уреазой в реагенте, вступает в реакцию с водой, в результате чего образуется аммиак и диоксид углерода. Аммиак и α-кетоглутаровая кислота в реагенте при катализе глутамата дегидрогеназы (ГЛДГ) образуют глутамовую кислоту, при этом NADH окисляется до NAD . Таким образом, абсорбция света на 340 нм снижается. Контроль уровня снижения абсорбции света при 340 нм позволяет рассчитать концентрацию мочевины в образце. Компоненты: Реагент 1- α-кетоглутаровая кислота 7.5 ммоль/л; Глутамат дегидрогеназа >800 ЕД/Л; NADH 0.35 ммоль/л; Аденозин дифосфат 1.5 ммоль/л; Трис буфер 115 ммоль/л. Реагент 2 - Трис Буфер 115 ммоль/л; Уреаза > 40000 ЕД/Л; α-кетоглутаровая кислота 7.5 ммоль/л. Содержит нереакционный материал и стабилизатор. Продолжительность теста 60 секунд. Линейный диапазон настоящего реагента – 0-35 ммоль/л (азот мочевины 98 мг/дл). Фасовка R1 4×50 мл R2 1х 50 мл. Количество тестов в упаковке не менее 587. Реагенты поставляются в одноразовой заводской упаковке (флакон). Флакон имеет индивидуальный штрих код, который содержит информацию о наименовании реагента, тип реагента, объем реагента, дате производства реагента, дате окончании срока годности реагента. Штрих код флакона должен быть совместим с ОС анализатора и системой безопасности анализатора. Не допускается загрязнения и повреждения штрих кода. Расстояние между дном флакона и штрих кодом должно соответствовать диапазону 15мм-25мм. | набор | 4 | 31100 | 124400 |  |  |  | 0 |  | 0 |  | 0 |  | 0 |  | 0 | 31050 | 124200 | 31100 | 124400 |  | 0 |  | 0
15 | Мочевая кислота (Uric Acid) - UA из Анализатора биохимического автоматического CS-240/CS-300A/CS-300B/CS-400/CS-400A/CS-400B/CS-600A/CS-600B/CS-620/CS-700/CS-800A/CS-800B/CS-1200/CS-1300A/CS-1300B/CS-1600/CS-T200/CS-T240/CS-T300/CS-4000/CS-6400 | Реагент применяется для количественного измерения в условиях in vitro концентрации мочевой кислоты в сыворотке крови или моче на биохимическом анализаторе CS-T180. При катализе урата оксидазы мочевая кислота в образце преобразуется в мочевую кислоту и пероксид водорода, под воздействием пероксидазы периксид водорода вступает в реакцию с анилиновым красителем оригинального материала и 4-амино антипирина, в результате чего образуется вода и хинониминовый пигмент, объем хинониминового пигмента пропорционален содержанию мочевой кислоты в образце, поэтому концентрация мочевой кислоты в образце может быть рассчитана при анализе объема пигмента при определенной длине волны.Компоненты: Пероксидаза 300ЕД/Л 3-бромо-бензойная кислота 2.5ммоль/л; Калия ферроцианид 0.05ммоль/л; Буфер 150ммоль/л 4- аминоантипирин 0.7ммоль/л. Реагент 2 - Буфер 150ммоль/л; Уриказа 500ЕД/Л. Содержит нереакционный материал и стабилизатор. Продолжительность реакции 5 минут. Линейный диапазон настоящего реагента составляет 0-1,5 ммоль/л (25 мг/дм); Фасовка R1 4×50 мл R2 1х 50 мл. Количество тестов в упаковке не менее 671. Реагенты поставляются в одноразовой заводской упаковке (флакон). Флакон имеет индивидуальный штрих код, который содержит информацию о наименовании реагента, тип реагента, объем реагента, дате производства реагента, дате окончании срока годности реагента. Штрих код флакона должен быть совместим с ОС анализатора и системой безопасности анализатора. Не допускается загрязнения и повреждения штрих кода. Расстояние между дном флакона и штрих кодом должно соответствовать диапазону 15мм-25мм. | набор | 3 | 31100 | 93300 |  |  |  | 0 |  | 0 |  | 0 |  | 0 |  | 0 | 31050 | 93150 | 31100 | 93300 |  | 0 |  | 0
16 | Креатинин (Creatinine) - CRE из Анализатора биохимического автоматического CS-240/CS-300A/CS-300B/CS-400/CS-400A/CS-400B/CS-600A/CS-600B/CS-620/CS-700/CS-800A/CS-800B/CS-1200/CS-1300A/CS-1300B/CS-1600/CS-T200/CS-T240/CS-T300/CS-4000/CS-6400 | Реагент применяется для количественного измерения в условиях invitro концентрации креатинина в сыворотке, плазме крови или моче на биохимическом анализаторе CS-T180. Креатин может образовываться при гидролизации амидо с гидролазой в образце. Креатин может быть гидролизован под действием креатин амидин гидролазы и образовывать мочевину и саркозин. Под воздействием оксидазы саркозина креатинин может образовывать глицин и пероксид водорода, который вступает в реакцию с 4 – аминоантипирином и хромогеновыми соединениями под воздействием пероксидазы, и образует пигмент хинонимин. Впоследствии содержание креатинина в образце может быть рассчитано посредством контроля образованного объема пигмента хинонимина на определенной точке длины волны. Реагент включает следующие компоненты и механизм, который исключает помехи для расчета креатина в образце в соответствии с принципами реакции. Компоненты: Реагент 1- Трис буфер 100 ммоль/л; N-этил-N-сульфо-гидроксипропил-интер-толуидин 2 ммоль/л; KCl 20 ммоль/л; Креатинин амидо гидролаза 400 KЕД/Л; Саркозин оксидаза 8 KЕД/Л; HRP 700 ЕД/Л. Реагент 2 - Трис буфер 100 ммоль/л. Магния ацетат 2 ммоль/л; 4 - аминоантипирин 1.2 ммоль/л; Креатин гидролаза амидин 40 KЕд/Л. Содержит стабилизатор. Время теста 300 секунд. Линейный диапазон настоящего реагента составляет 0 ~ 2500 мкмоль/л; Фасовка R1 4×50 мл R2 1х 50 мл Количество тестов в упаковке не менее 587. Реагенты поставляются в одноразовой заводской упаковке (флакон). Флакон имеет индивидуальный штрих код, который содержит информацию о наименовании реагента, тип реагента, объем реагента, дате производства реагента, дате окончании срока годности реагента. Штрих код флакона должен быть совместим с ОС анализатора и системой безопасности анализатора. Не допускается загрязнения и повреждения штрих кода. Расстояние между дном флакона и штрих кодом должно соответствовать диапазону 15мм-25мм. | набор | 4 | 75850 | 303400 |  |  |  | 0 |  | 0 |  | 0 |  | 0 |  | 0 | 75800 | 303200 | 75850 | 303400 |  | 0 |  | 0
17 | Общий холестерин (Total Cholesterol)- TC из Анализатора биохимического автоматического CS-240/CS-300A/CS-300B/CS-400/CS-400A/CS-400B/CS-600A/CS-600B/CS-620/CS-700/CS-800A/CS-800B/CS-1200/CS-1300A/CS-1300B/CS-1600/CS-T200/CS-T240/CS-T300/CS-4000/CS-6400 | Реагент применяется для количественного измерения в условиях in vitro концентрации общего холестерина в сыворотке или плазме человека на биохимическом анализаторе CS-T180. Холестериновый эфир в образце под воздействием липопртеинэстеразы в реагенте селективно катализируется и гидролизуется в холестерин и свободную жирную кислоту. Образующийся в результате общий холестерин, окисляемый оксидазой холестерина, формирует холест-4-ен-3-ен-3-кетон и пероксид водорода. Под воздействием пероксидазы периоксид водорода вступает в реакцию с гидроксибензойной кислотой и 4-амино-антипирином с образованием H2O и хинониминового пигмента. При этом объем образующегося хинониминового пигмента пропорционален содержанию общего холестерина в образце. Поэтому измерение образуемого объема пигмента на определенной длине волны позволяет рассчитать концентрацию общего холестерина. Компоненты: Реагент 1- Липопротеинлипаза > 300 ЕД/Л; Пероксидаза > 750 ЕД/Л; p-гидроксибензойная кислота 45 ммоль/л; Тритон X-100 0.3%; Буфер 50 ммоль/л. Реагент 2 - 4аминоантипирн 0.3 ммоль/л; Холестериноксидаза > 300 ЕД/Л; Буфер 50 ммоль/л. Содержит нереактивный заполнитель и стабилизатор. Продолжительность реакции 5~10 минут. Линейный диапазон настоящего реагента – 0-20 ммоль/л (774 мг/дл).Фасовка R1 4×50 мл R2 1х50 мл. Количество тестов в упаковке не менее 587. Реагенты поставляются в одноразовой заводской упаковке (флакон). Флакон имеет индивидуальный штрих код, который содержит информацию о наименовании реагента, тип реагента, объем реагента, дате производства реагента, дате окончании срока годности реагента. Штрих код флакона должен быть совместим с ОС анализатора и системой безопасности анализатора. Не допускается загрязнения и повреждения штрих кода. Расстояние между дном флакона и штрих кодом должно соответствовать диапазону 15мм-25мм. | набор | 4 | 46700 | 186800 |  |  |  | 0 |  | 0 |  | 0 |  | 0 |  | 0 | 46650 | 186600 | 46700 | 186800 |  | 0 |  | 0
18 | Триглицериды (Triglycerides) - TG из Анализатора биохимического автоматического CS-240/CS-300A/CS-300B/CS-400/CS-400A/CS-400B/CS-600A/CS-600B/CS-620/CS-700/CS-800A/CS-800B/CS-1200/CS-1300A/CS-1300B/CS-1600/CS-T200/CS-T240/CS-T300/CS-4000/CS-6400 | Реагент применяется для количественного измерения в условиях in vitro концентрации триглицеридов в сыворотке или плазме человека на биохимическом анализаторе CS-T180. Триглицериды в образце катализируются липопротеин липазой (LPL) и гидролизуются в глицерин и свободную жирную кислоту, под воздействием глицеринкиназы (GK) и аденозин трифосфата (ATP) образуется глицерин, глицерин фосфорилируется в 3-глицерофосфат. Под действием глицерин фосфат оксидазы (GPO), он вступает в реакцию с кислородом, в результате чего образуется пероксид водорода и дигидроксиацетон фосфат. Под воздействием пероксидазы периоксид водорода вступает в реакцию с анилиновым красителем оригинального материала и 4-амино-антипирином с образованием H2O и хинониминового пигмента. При этом объем образующегося хинониминового пигмента пропорционален содержанию общего триглицеридов в образце. Поэтому измерение образуемого объема пигмента на определенной длине волны позволяет рассчитать концентрацию триглицеридов. Компоненты: Реагент 1- Липопротеин липаза (LPL) >1250 ЕД/Л; ATP 0.70 ммоль/л; ЭДТА 10 ммоль/л; TOOS 1.875 ммоль/л; Сульфат магния 12.5 ммоль/л; GPO >5000 ЕД/Л; Глицерин киназа (GK) >1250 ЕД/Л; Буфер 100 ммоль/л. Реагент 2 - POD>750 ЕД/Л; ЭДТА 10 ммоль/л; 4- аминоантипирин 2.0 ммоль/л; Буфер 100 ммоль/л. Содержит нереактивный заполнитель и стабилизатор. Линейный диапазон настоящего реагента – 0-9,0 ммоль/л. Фасовка R1 4×50 мл R2 1х50 мл. Количество тестов в упаковке не менее 587. Реагенты поставляются в одноразовой заводской упаковке (флакон). Флакон имеет индивидуальный штрих код, который содержит информацию о наименовании реагента, тип реагента, объем реагента, дате производства реагента, дате окончании срока годности реагента. Штрих код флакона должен быть совместим с ОС анализатора и системой безопасности анализатора. Не допускается загрязнения и повреждения штрих кода. Расстояние между дном флакона и штрих кодом должно соответствовать диапазону 15мм-25мм. | набор | 3 | 54400 | 163200 |  |  |  | 0 |  | 0 |  | 0 |  | 0 |  | 0 | 54350 | 163050 | 54400 | 163200 |  | 0 |  | 0
19 | Холестерин липопротеинов высокой плотности (High Density Lipoprotein-Cholesterol) - HDL-C из Анализатора биохимического автоматического CS-240/CS-300A/CS-300B/CS-400/CS-400A/CS-400B/CS-600A/CS-600B/CS-620/CS-700/CS-800A/CS-800B/CS-1200/CS-1300A/CS-1300B/CS-1600/CS-T200/CS-T240/CS-T300/CS-4000/CS-6400 | Реагент применяется для количественного измерения в условиях in vitro концентрации холестерина липопротеинов высокой плотности (ЛПВП-Х), содержащегося в сыворотке крови человека на биохимическом анализаторе CS-T180. Холестерин липопротеинов высокой плотности в образце под воздействием ПАВ в реагенте селективно катализируется и гидролизуется эстеразой холестерина в холестерин и свободную жирную кислоту. Образующийся в результате холестерин, окисляемый оксидазой холестерина, формирует холест-4-ен-3-ен-3-кетон и пероксид водорода. Под воздействием пероксидазы периоксид водорода вступает в реакцию с аналиновым красителем оригинального материала и 4-амино-антипирином с образованием H2O и хинониминового пигмента, при этом объем образующегося хинониминового пигмента пропорционален содержанию холестерина липопротеинов высокой плотности в образце, поэтому измерение окончательного объема пигмента на определенной длине волны позволяет рассчитать концентрацию холестерина липопротеинов высокой плотности в образце. Компоненты: Реагент 1 - 4-аминоантипирин 1ммоль/л; Холестерин оксидаза 1 кед/л; Холестерин стераза 1 кед/л; Пероксидаза 4 кед/л; Неионное ПАВ 0.5 %; Соединение полимера Необходимое количество; Буфер MOPS 100 ммоль/л. Реагент 2 - DSBmT 1.2%; Неионное ПАВ 0.5%; Буфер MOPS 100 ммоль/л. Длительность 300 секунд. Линейный диапазон настоящего реагента – 0-150 мг/дл; Фасовка R1 3×50 мл R2 2×25 мл. Количество тестов в упаковке не менее 366. Реагенты поставляются в одноразовой заводской упаковке (флакон). Флакон имеет индивидуальный штрих код, который содержит информацию о наименовании реагента, тип реагента, объем реагента, дате производства реагента, дате окончании срока годности реагента. Штрих код флакона должен быть совместим с ОС анализатора и системой безопасности анализатора. Не допускается загрязнения и повреждения штрих кода. Расстояние между дном флакона и штрих кодом должно соответствовать диапазону 15мм-25мм. | набор | 1 | 200700 | 200700 |  |  |  | 0 |  | 0 |  | 0 |  | 0 |  | 0 | 200650 | 200650 | 200700 | 200700 |  | 0 |  | 0
20 | Холестерин липопротеинов низкой плотности (Low Density Lipoprotein-Cholesterol)- LDL-C из Анализатора биохимического автоматического CS-240/CS-300A/CS-300B/CS-400/CS-400A/CS-400B/CS-600A/CS-600B/CS-620/CS-700/CS-800A/CS-800B/CS-1200/CS-1300A/CS-1300B/CS-1600/CS-T200/CS-T240/CS-T300/CS-4000/CS-6400 | Реагент применяется для количественного измерения в условиях in vitro концентрации холестерина липопротеинов низкой плотности (ЛПНП-Х), содержащегося в сыворотке крови человека на биохимическом анализаторе CS-T180. Холестерин липопротеинов низкой плотности в образце под воздействием ПАВ в реагенте селективно катализируется и гидролизуется эстеразой холестерина в холестерин и свободную жирную кислоту. Образующийся в результате холестерин, окисляемый оксидазой холестерина, формирует холест-4-ен-3-ен-3-кетон и пероксид водорода. Под воздействием пероксидазы периоксид водорода вступает в реакцию с аналиновым красителем оригинального материала и 4-амино-антипирином с образованием H2O и хинониминового пигмента, при этом объем образующегося хинониминового пигмента пропорционален содержанию холестерина липопротеинов низкой плотности в образце. Поэтому измерение образуемого объема пигмента на определенной длине волны позволяет рассчитать концентрацию холестерина липопротеинов низкой плотности в образце. Компоненты: Реагент 1 - 4-аминоантипирин 1ммоль/л; Холестерин оксидаза 500 ед/л; Холестерин стераза 800 ед/л; Пероксидаза 800 ед/л; Неионное ПАВ 0.5 % Соединение полимера Необходимое количество; Буфер MOPS 100 ммоль/л. Реагент 2- DSBmT 1.2%; Неионное ПАВ 0.5%; Буфер MOPS 100 ммоль/л. Продолжительность реакции 300 секунд. Линейный диапазон настоящего реагента – 0-450 мг/дл; Фасовка R1 3×50 мл R2 2×25 мл. Количество тестов в упаковке не менее 366. Реагенты поставляются в одноразовой заводской упаковке (флакон). Флакон имеет индивидуальный штрих код, который содержит информацию о наименовании реагента, тип реагента, объем реагента, дате производства реагента, дате окончании срока годности реагента. Штрих код флакона должен быть совместим с ОС анализатора и системой безопасности анализатора. Не допускается загрязнения и повреждения штрих кода. Расстояние между дном флакона и штрих кодом должно соответствовать диапазону 15мм-25мм. | набор | 1 | 200700 | 200700 |  |  |  | 0 |  | 0 |  | 0 |  | 0 |  | 0 | 200650 | 200650 | 200700 | 200700 |  | 0 |  | 0
21 | Сыворотка для клинико-химической калибровки (Clinical Chemical Calibration Serum), из Анализатора биохимического автоматического CS-240/CS-300A/CS-300B/CS-400/CS-400A/CS-400B/CS-600A/CS-600B/CS-620/CS-700/CS-800A/CS-800B/CS-1200/CS-1300A/CS-1300B/CS-1600/CS-T200/CS-T240/CS-T300/CS-4000/CS-6400 | Калибровочный раствор приготовлен на основе биоматериала человека, предназначен для калибровки клинического определения ряда биохимических показателей калибровки на биохимическом анализаторе CS-T180 следующих аналитов: ALB, ALP, ALT, AMY, AST, BUN, UREA, Ca-CPC, Ca-ARS, CHE, CK, CL, CO2, CRE, CRE-ENZYME, D-BIL, D-BIL-V, GGT, GLDH, GLU-HK, GLU-OX, HBDH, K, LAP, LDH, Mg-XB, Na, P-AMY, PHOS, TB, TB-V, TBA, TC, TG, TP, UA, Zn,Fe,TIBC. ACP. Фасовка 5 мл х 4. | набор | 1 | 144000 | 144000 |  |  |  | 0 |  | 0 |  | 0 |  | 0 |  | 0 | 143950 | 143950 | 144000 | 144000 |  | 0 |  | 0
22 | Сыворотка для клинико-химического контроля качества Уровень 1 (Clinical Chemical Quality Control Serum Level 1) из Анализатора биохимического автоматического CS-240/CS-300A/CS-300B/CS-400/CS-400A/CS-400B/CS-600A/CS-600B/CS-620/CS-700/CS-800A/CS-800B/CS-1200/CS-1300A/CS-1300B/CS-1600/CS-T200/CS-T240/CS-T300/CS-4000/CS-6400 | Контрольный материал «Сыворотка контрольная для биохимических исследований уровень 1", лиофилизованный препарат от светло-желтого до светло-кремового цвета для оценки точности и воспроизводимости на биохимическом анализаторе CS-T180 следующих параметров: ALB, ALP, ALT, AMY, AST, BUN, UREA, Ca-CPC, Ca-ARS, CHE, CK, CL, CO2, CRE, CRE-ENZYME, D-BIL, D-BIL-V, GGT, GLDH, GLU-HK, GLU-OX, HBDH, K, LAP, LDH, Mg-XB, Na, P-AMY, PHOS, TB, TB-V, TBA, TC, TG, TP, UA, Zn,Fe,TIBC. ACP. Фасовка 5 мл х 4 | набор | 1 | 132300 | 132300 |  |  |  | 0 |  | 0 |  | 0 |  | 0 |  | 0 | 132250 | 132250 | 132300 | 132300 |  | 0 |  | 0
23 | Сыворотка для клинико-химического контроля качества Уровень 2 (Clinical Chemical Quality Control Serum Level 2) из Анализатора биохимического автоматического CS-240/CS-300A/CS-300B/CS-400/CS-400A/CS-400B/CS-600A/CS-600B/CS-620/CS-700/CS-800A/CS-800B/CS-1200/CS-1300A/CS-1300B/CS-1600/CS-T200/CS-T240/CS-T300/CS-4000/CS-6400 | Контрольный материал «Сыворотка контрольная для биохимических исследований уровень 2 ", лиофилизованный препарат от светло-желтого до светло-кремового цвета для оценки точности и воспроизводимости на биохимическом анализаторе CS-T180 следующих параметров: ALB, ALP, ALT, AMY, AST, BUN, UREA, Ca-CPC, Ca-ARS, CHE, CK, CL, CO2, CRE, CRE-ENZYME, D-BIL, D-BIL-V, GGT, GLDH, GLU-HK, GLU-OX, HBDH, K, LAP, LDH, Mg-XB, Na, P-AMY, PHOS, TB, TB-V, TBA, TC, TG, TP, UA, Zn,Fe,TIBC. ACP. Фасовка 5 мл х 4 | набор | 1 | 97300 | 97300 |  |  |  | 0 |  | 0 |  | 0 |  | 0 |  | 0 | 97250 | 97250 | 97300 | 97300 |  | 0 |  | 0
24 | Сыворотка для контроля липидов Уровень 1 (Lipid control serum Level 1) из Анализатора биохимического автоматического CS-240/CS-300A/CS-300B/CS-400/CS-400A/CS-400B/CS-600A/CS-600B/CS-620/CS-700/CS-800A/CS-800B/CS-1200/CS-1300A/CS-1300B/CS-1600/CS-T200/CS-T240/CS-T300/CS-4000/CS-6400 | «Контрольная сыворотка липидов» (уровень №1) используется для оценки точности ивоспроизводимости измерения на биохимическом анализаторе CS-T180 следующих параметров: APO A1/APO B/TC/HDL-C/LDL-C/LP(a)/TG. Фасовка 1 мл х 1 | набор | 1 | 44100 | 44100 |  |  |  | 0 |  | 0 |  | 0 |  | 0 |  | 0 | 44050 | 44050 | 44100 | 44100 |  | 0 |  | 0
25 | Сыворотка для контроля липидов Уровень 2 (Lipid control serum Level 2) из Анализатора биохимического автоматического CS-240/CS-300A/CS-300B/CS-400/CS-400A/CS-400B/CS-600A/CS-600B/CS-620/CS-700/CS-800A/CS-800B/CS-1200/CS-1300A/CS-1300B/CS-1600/CS-T200/CS-T240/CS-T300/CS-4000/CS-6400 | «Контрольная сыворотка липидов» (уровень №2) используется для оценки точности и воспроизводимости измерения на биохимическом анализаторе CS-T180 следующих параметров: APO A1/APO B/TC/HDL-C/LDL-C/LP(a)/TG. Фасовка 1 мл х 1 | набор | 1 | 44100 | 44100 |  |  |  | 0 |  | 0 |  | 0 |  | 0 |  | 0 | 44050 | 44050 | 44100 | 44100 |  | 0 |  | 0
26 | Лактат дегидрогеназа (Lactate Dehydrogenase)- LDH из Анализатора биохимического автоматического CS-240/CS-300A/CS-300B/CS-400/CS-400A/CS-400B/CS-600A/CS-600B/CS-620/CS-700/CS-800A/CS-800B/CS-1200/CS-1300A/CS-1300B/CS-1600/CS-T200/CS-T240/CS-T300/CS-4000/CS-6400 | Реагент применяется для количественного определения в условиях in vitro концентрации лактатдегидрогеназы в сыворотке, плазме на биохимическом анализаторе CS-T180. Количество тестов в упаковке не менее 587. Реагенты поставляются в одноразовой заводской упаковке (флакон). Флакон имеет индивидуальный штрих код, который содержит информацию о наименовании реагента, тип реагента, объем реагента, дате производства реагента, дате окончании срока годности реагента. Штрих код флакона должен быть совместим с ОС анализатора и системой безопасности анализатора. Не допускается загрязнения и повреждения штрих кода. Расстояние между дном флакона и штрих кодом должно соответствовать диапазону 15мм-25мм. | набор | 2 | 55900 | 111800 |  |  |  | 0 |  | 0 |  | 0 |  | 0 |  | 0 | 55850 | 111700 | 55900 | 111800 |  | 0 |  | 0
27 | Антибактериальный промывочный раствор без фосфора (CS-antibacterial phosphore free detergent) из Анализатора биохимического автоматического CS-240/CS-300A/CS-300B/CS-400/CS-400A/CS-400B/CS-600A/CS-600B/CS-620/CS-700/CS-800A/CS-800B/CS-1200/CS-1300A/CS-1300B/CS-1600/CS-T200/CS-T240/CS-T300/CS-4000/CS-6400 | Антибактериальное моющее средство, не содержащее фосфора объем 500 мл / флакон Предназначенное использование для очистки зонда для реагента, реакционной кюветы и замачивания реакционной чашки биохимического анализатора серии CS. Поверхностно-активное вещество гидроксид натрия может удалять органические вещества, такие как белки, а бактериостатики могут подавлять рост бактерий. Гидроксид натрия, поверхностно-активное вещество, бактериостатики. Условия хранения при 10–35 ° C в сухом, запечатанном и защищенном от солнечного света виде он будет стабильным до истечения срока годности, указанного на этикетке. PH составляет около 12,5 + 0,5 при (25 + 1) C. | набор | 4 | 62100 | 248400 |  |  |  | 0 |  | 0 |  | 0 |  | 0 |  | 0 | 62050 | 248200 | 62100 | 248400 |  | 0 |  | 0
28 | Щелочной детергент (CS-Alkaline Detergent) из Анализатора биохимического автоматического CS-240/CS-300A/CS-300B/CS-400/CS-400A/CS-400B/CS-600A/CS-600B/CS-620/CS-700/CS-800A/CS-800B/CS-1200/CS-1300A/CS-1300B/CS-1600/CS-T200/CS-T240/CS-T300/CS-4000/CS-6400 | Щелочное моющее средство объем 2 л / флакон для очистки пробоотборного зонда и реакционной кюветы биохимического анализатора серии CS. Поверхностно-активное вещество и гидроксид натрия могут удалять органические вещества как белок. Гидроксид натрия, поверхностно-активное вещество. Условия хранения при 10–35 ° C, в сухом, запечатанном и защищенном от солнечного света месте, он будет стабильным до истечения срока годности, указанного на этикетке. Показатель эффективности pH составляет около 13,5 + 0,5 при (25 + 1) ° C. | уп | 3 | 62100 | 186300 |  |  |  | 0 |  | 0 |  | 0 |  | 0 |  | 0 | 62050 | 186150 | 62100 | 186300 |  | 0 |  | 0
29 | Пробирка одноразовая конической формы с юбкой 1,5 мл, высота 3,8 см, диаметр 1,2 см. Используется для проведения калибровки и контролей, так же для разведения образца. (уп №500) | Пробирка одноразовая конической формы с юбкой 1,5 мл, высота 3,8 см, диаметр 1,2 см. Используется для проведения калибровки и коньролей, также для разведения образца. | уп | 4 | 66500 | 266000 |  |  |  | 0 |  | 0 |  | 0 |  | 0 |  | 0 | 66450 | 265800 | 66500 | 266000 |  | 0 |  | 0
30 | Полоски для образцов (Sample strip) из Анализатора мочи полуавтоматического Н-50/H-100/H-300/H500 | Диагностические полоски для определения уробилиногена, билирубина, кетонов (ацетоуксусной кислоты), крови, белка, нитритов, лейкоцитов, глюкозы, удельного веса, рН в моче | уп | 10 | 9650 | 96500 |  |  |  | 0 |  | 0 |  | 0 |  | 0 |  | 0 | 9600 | 96000 | 9650 | 96500 |  | 0 |  | 0
31 | Экспресс тест на ВИЧ определение 4 поколение | HIV-1/2 Ag/Ab предназначен для одновременного качественного выявления р24 антигена ВИЧ и антител к ВИЧ-1, ВИЧ-1 группы О и ВИЧ-2 в сыворотке, плазме или цельной крови человека. Позволяет сократить период «серонегативного окна» и сроки выявления сероконверсии у ВИЧ-инфицированных от 2 до 20 дней. Является экспресс-тестом на ВИЧ новейшего 4- го поколения диагностики в котором применяется комплексный подход — выделение антигенов и антител одновременно. Экспресс тест HIV-1/2 Ag/Ab | шт | 20000 | 1900 | 38000000 |  |  |  | 0 | 1900 | 38000000 |  | 0 |  | 0 |  | 0 |  | 0 |  | 0 |  | 0 |  | 0
32 | FACSPRESTO CARTRIDGE из комплекта Портативное устройство для подсчета клеток CD4 BD FACSPresto Near-Patient CD Counter +4 +31 С (Becton Dickinson and Company, США ) | Картридж предназначен для определения абсолютного и относительного (%) содержания CD4 –клеток для портативного устройства для подсчета клеток CD4 BD FACSPresto Near Patient CD4-counter. Содержит высушенные реагенты на основе конъюгированных с флуорохромом моноклональных антител к поверхностным антигенам лимфоцитов и моноцитов CD4 PE-Cy5/ CD3 APC /CD45RA APC/CD14 PE и реагенты для измерения общего гемоглобина. по 100 шт/упак, каждый картридж индивидуально упакован в фольгу. Вместе с картриджами поставляются одноразовые пластиковые пипетки по 100 штук. | уп | 6 | 1200000 | 7200000 |  |  | 1200000 | 7200000 |  | 0 |  | 0 |  | 0 |  | 0 |  | 0 |  | 0 |  | 0 |  | 0
33 | Тест для количественного определения ВИЧ-1 к системе cobas® 4800 (cobas® HIV-1 for use on the cobas® 4800 System) (122) | Набор тестов для определения РНК ВИЧ-1 для ПЦР-анализатора закрытого типа COBAS 4800 HIV не менее 120 определений.MMX R1 (cobas мастермикс реагент 1) ацетат марганца, гидроксид калия, < 0,1 % азид натрия. количество в наборе не менее 10х1,75 мл. HIV-1 MMX R2 (cobas HIV-1 мастермикс реагент 2) трициновый буфер, ацетат калия, не менее 18 % диметилсульфоксид, глицерин, < 0,1 % Tween 20, ЭДТА, < 0,12 % dATP, dCTP, dGTP, dUTP, < 0,01 % праймеры ВИЧ, < 0,01 % прямой и обратный праймеры для количественного стандарта,< 0,01 % меченные флуоресцентным красителем олигонуклеотидные зонды для ВИЧ и количественного стандарта,< 0,01 % олигонуклеотидный аптамер ,< 0,01 % Z05D ДНК-полимераза (бактериальная), < 0,01 % фермент AmpErase (урацил-N-гликозилаза) (бактериальный), < 0,1 % азид натрия. Количество в наборе не менее 10х0,5мл. RNA QS (cobas® количественный стандарт PHK) Трис буфер, < 0,05 % ЭДТА, < 0,001 % не относящаяся к ВИЧ защищенная PHK внутреннего контроля , содержащая специфичные сайты посадки праймеров и зонда (неинфекционная PHK, заключенная в бактериофаг MS2), < 0,1 % азид натрия. Количество в наборе не менее 10х1,75 мл. В комплект входит один пластиковый дозатор, три фильтра 0,8 мкм, один пластиковый шприц-заливки 5 мл, две этикетки для идентификации дозатора, один пластиковый шприц 30 мл, пластиковая насадка-адаптер. | набор | 15 | 1402466 | 21036990 |  |  |  | 0 |  | 0 |  | 0 | 1402466 | 21036990 |  | 0 |  | 0 |  | 0 |  | 0 |  | 0
34 | Резервуар для реагентов (Reagent Reservoir) (60) | Пластиковые прозрачные резервуары для реагентов для использования во время пробоподготовки на cobas x 480, объемом не более 50 мл. В комплект входит один пластиковый дозатор, три фильтра 0,8 мкм, один пластиковый шприц-заливки 5 мл, две этикетки для идентификации дозатора, один пластиковый шприц 30 мл, пластиковая насадка-адаптер. Расходные материалы для ПЦР-анализатора закрытого типа COBAS 4800 | набор | 1 | 436696 | 436696 |  |  |  | 0 |  | 0 |  | 0 | 436696 | 436696 |  | 0 |  | 0 |  | 0 |  | 0 |  | 0
35 | Плашка для выделения ДНК/РНК к системе cobas4800 (50 плашек) (cobas4800 System ExtractionPlate) (61) | Глубоколуночный планшет для жидкостей объемом не менее 2,0 мл для использования во время выделения РНК на приборе COBAS 4800. Расходные материалы для ПЦР-анализатора закрытого типа COBAS 4800. В комплект входит один пластиковый дозатор, три фильтра 0,8 мкм, один пластиковый шприц-заливки 5 мл, две этикетки для идентификации дозатора, один пластиковый шприц 30 мл, пластиковая насадка-адаптер. | набор | 2 | 251940 | 503880 |  |  |  | 0 |  | 0 |  | 0 | 251940 | 503880 |  | 0 |  | 0 |  | 0 |  | 0 |  | 0
36 | AD-Plate (67) | Пластиковые белые ПЦР-плашки объемом не менее 0.3 мл для ПЦР-системы закрытого типа COBAS 4800 , используются для добавления образцов и контролей при выделении РНК. В комплект входит один пластиковый дозатор, три фильтра 0,8 мкм, один пластиковый шприц-заливки 5 мл, две этикетки для идентификации дозатора, один пластиковый шприц 30 мл, пластиковая насадка-адаптер. | набор | 2 | 352716 | 705432 |  |  |  | 0 |  | 0 |  | 0 | 352716 | 705432 |  | 0 |  | 0 |  | 0 |  | 0 |  | 0
37 | Резервуар для реагентов (Reagent Reservoir) (60) | Пластиковые одноразовые прозрачные резервуары для реагентов при использовании во время пробоподготовки на сobas x480, объемом не более 200 мл. Расходные материалы для ПЦР анализатора закрытого типа COBAS 4800. В комплект входит один пластиковый дозатор, три фильтра 0,8 мкм, один пластиковый шприц-заливки 5 мл, две этикетки для идентификации дозатора, один пластиковый шприц 30 мл, пластиковая насадка-адаптер. | набор | 2 | 335920 | 671840 |  |  |  | 0 |  | 0 |  | 0 | 335920 | 671840 |  | 0 |  | 0 |  | 0 |  | 0 |  | 0
38 | Одноразовые наконечники с фильтром (3840 шт) (CO-RE Tips) (70) | Незаменимые для точного дозирования, наконечники с фильтром объемом не менее 1000 мкл, который облегчает дозирование микрообъемов в штативе не менее 96 шт. Расходные материалы для ПЦР анализатора закрытого COBAS 4800. В комплект входит один пластиковый дозатор, три фильтра 0,8 мкм, один пластиковый шприц-заливки 5 мл, две этикетки для идентификации дозатора, один пластиковый шприц 30 мл, пластиковая насадка-адаптер. | уп | 6 | 722228 | 4333368 |  |  |  | 0 |  | 0 |  | 0 | 722228 | 4333368 |  | 0 |  | 0 |  | 0 |  | 0 |  | 0
39 | Набор для лизиса 2 к системе cobas ®4800 (cobas® 4800 System Lysis | Набор лизирующего реагента P 2 (протеаза 2) трис буфер, < 0,05 % ЭДТА, хлорид кальция, ацетат кальция , 8 % (м/o) протеаза. Количество в наборе 10х1,0 мл. Второй лизирующий реагент 43 % (м/м)гуанидин тиоцианат, 5 % (м/o) полидоканол, 2 % (м/o) дитиотреитол, дигидрат цитрата натрия. Количество в наборе не менее 10х27 мл. Расходные материалы для ПЦР анализатора закрытого типа COBAS 4800. В комплект входит один пластиковый дозатор, три фильтра 0,8 мкм, один пластиковый шприц-заливки 5 мл, две этикетки для идентификации дозатора, один пластиковый шприц 30 мл, пластиковая насадка-адаптер. | набор | 8 | 562666 | 4501328 |  |  |  | 0 |  | 0 |  | 0 | 562666 | 4501328 |  | 0 |  | 0 |  | 0 |  | 0 |  | 0
40 | Набор для подготовки образцов к системе cobas ®4800 (cobas® 4800 System Sample Preparation Kit) (90) | Набор реагентов для пробоподготовки образцов, состоящий из реагент 2 (MGP 2) магнитных стеклянных частиц, трис буфер, 0,1 % метил-4-fгидрокси-бензоат, < 0,1 % азид натрия . Количество в наборе не менее 10х8 мл. Буфер для элюции (EB 2) трис буфер, 0,2 % метил-4-гидрокси- бензоат. Количество в наборе не менее 10х17 мл. Расходные материалы для ПЦР анализатора закрытого типа COBAS 4800. В комплект входит один пластиковый дозатор, три фильтра 0,8 мкм, один пластиковый шприц-заливки 5 мл, две этикетки для идентификации дозатора, один пластиковый шприц 30 мл, пластиковая насадка-адаптер. | набор | 8 | 655044 | 5240352 |  |  |  | 0 |  | 0 |  | 0 | 655044 | 5240352 |  | 0 |  | 0 |  | 0 |  | 0 |  | 0
41 | Набор промывочных блоков к системе cobas 4800 (cobas 4800 System Wash Buffer Kit) (59) | Набор промывочного буфера, состоящий из дигидрат цитрата натрия, 0,05 % N-метилизотиазолон HCl на 240 определений. Количество в наборе не менее 10х 55мл. Расходные материалы для ПЦР анализатора закрытого типа COBAS 4800. В комплект входит один пластиковый дозатор, три фильтра 0,8 мкм, один пластиковый шприц-заливки 5 мл, две этикетки для идентификации дозатора, один пластиковый шприц 30 мл, пластиковая насадка-адаптер. | набор | 8 | 117572 | 940576 |  |  |  | 0 |  | 0 |  | 0 | 117572 | 940576 |  | 0 |  | 0 |  | 0 |  | 0 |  | 0
42 | Контрольный набор ВГВ/ ВГС/ ВИЧ-1 к системе cobas® 4800 (cobas®HBV/HCV/HIV-1 Control Kit for use on the cobas®4800 System) (125) | Набор контрольных образцов для ВГС/ВГВ/ВИЧ, состоящий из низкотитражного положительного контроля < 0,001 % синтетическая (защищенная) PHK ВИЧ-1 группы M в оболочечном белке бактериофага MS2, < 0,001 % синтетическая (плазмидная) ДНК BTB в оболочечном белке бактериофага Лямбда, < 0,001 % синтетическая (защищенная) PHK в оболочечном белке бактериофага MS2, нормальная человеческая плазма, нереактивная в лицензированных тестах на антитела к ВИЧ-1/2, антитела к ВГС, HBsAg, антитела k HBc; негативная по PHK ВИЧ-1, PHK ВИЧ-2, PHK BГC и ДНК BГB при тестировании методом ПЦР. не менее 0,1 % консервант ProClin 300. Количество в наборе не менее 10х0,75 мл;Высокотитражного положительного контроля < 0,001 % синтетическая (защищенная) PHK ВИЧ-1 группы M в оболочечном белке бактериофага MS2, < 0,001 % синтетическая (плазмидная) ДНК BГB в оболочечном белке бактериофага Лямбда, < 0,001 % синтетическая (защищенная) PHK в оболочечном белке бактериофага MS2, нормальная человеческая плазма, нереактивная в лицензированных тестах на антитела к ВИЧ-1/2, антитела к ВГС, HBsAg, антитела k HBc; негативная по PHK ВИЧ-1, PHK ВИЧ-2, PHK BГC И ДНК BГB при тестировании методом ПЦР. 0,1 % консервант ProClin 300. Количество в наборе не менее 10х0,75 мл;Отрицательного контроля нормальная человеческая плазма, нереактивная в лицензированных тестах на антитела к ВИЧ-1/2, антитела к ВГС, HBsAg, антитела k HBc; негативная по PHK ВИЧ-1, PHK ВИЧ-2, PHK BГC И ДНК BГB при тестировании методом ПЦР. 0,1 % консервант ProClin 300. Количество в наборе не менее 10х0,75 мл. Расходные материалы для ПЦР анализатора закрытого типа COBAS 4800. В комплект входит один пластиковый дозатор, три фильтра 0,8 мкм, один пластиковый шприц-заливки 5 мл, две этикетки для идентификации дозатора, один пластиковый шприц 30 мл, пластиковая насадка-адаптер. | набор | 8 | 352716 | 2821728 |  |  |  | 0 |  | 0 |  | 0 | 352716 | 2821728 |  | 0 |  | 0 |  | 0 |  | 0 |  | 0
43 | Дилюент для образцов ДНК DNA SD (DNA Specimen Diluent) (75) | Набор дилюентов для разведения образцов (разбавитель образца) трис буфер, 0,1 % метил-4-гидрокси- бензоат, < 0,1 % азид натрия. Набор на 240 определений. Количество в наборе не менее 10х8 мл. Расходные материалы для ПЦР анализатора закрытого типа COBAS 4800. В комплект входит один пластиковый дозатор, три фильтра 0,8 мкм, один пластиковый шприц-заливки 5 мл, две этикетки для идентификации дозатора, один пластиковый шприц 30 мл, пластиковая насадка-адаптер. | набор | 1 | 838420 | 838420 |  |  |  | 0 |  | 0 |  | 0 | 838420 | 838420 |  | 0 |  | 0 |  | 0 |  | 0 |  | 0
151981070
Төрағасы:
Жузжасаров Бақытжан Заманханович – басшы
Сагитова Сайра Сарсенгалиевна – төраға орынбасары
Комиссия мүшелері:
Байдильдаева Гаухар - экономист
Нишанов Жохангир – зертхана меңгерушісі
Нурметов Худияр – мемлекеттік сатып алу маманы
Секретар: Дарменова Роза – провизор

## приложению 2
|  | Закуп на медицинские изделия на 2024 год. |  | приложение 2 к тендерный вскрытую и протоколу
№ лота | Международное непатентованное название лекарственного средства или наименование изделий медицинского назначения | Полная характеристика (описание) товаров (с указанием формы выпуска и дозировки) | Ед.изм. | Количество | цена 2024год | СУММА | Мето поставки | график поставки | ТОО Нұр төре |  | ТОО Фил фарм |  | ТОО LifMed Holding |  | TOO AUM+ |  | ИП Invitro |  | TOO Halyk Medical Company |  | TOO MD Solution |  | ТОО Фармакон |  | ТОО Диамед |  | Победители |  | Торговые наименование
[9 empty] | цена | сумма | цена | сумма | [14 empty] | первой | второй
1 | Наборреагентов для иммуноферментного выявления антител к вирусу иммунодефицита человекаI (0), II типов {ВИЧ I (0), II} иантигена р24 ВИЧ I в сыворотке (плазме) крови «антиВИЧ I (0),II/p24-ИФА» | Наборреагентов для иммуноферментноговыявленияантителквирусуиммунодефицитачеловекаI (0),IIтипов{ВИЧI(0),II}иантигенар24ВИЧIв сыворотке (плазме)крови«антиВИЧ I(0),II/p24ИФА»,480определений 1. Планшет – 5 шт. 2. Отрицательная контрольная сыворотка – 1 флакон (6,0мл) 3. Положительная контрольная сыворотка Ab+ - 1 флакон (2,0мл) 4. Положительная контрольная сыворотка Ag+ – 1 флакон (2,0) мл 5. Конъюгат А – 1 флакон (20 мл) 6. Концентрат конъюгата В (11-кратный) -1 флакон (6,0 мл) 7. Буфер для разведения концентрата конъюгата В – 2 флакона (30 мл) 480 определений 8. Раствор субстрата тетраметилбензидина (ТМБ) – 2 флакона (30 мл ) 9. Концентрат отмывочного раствора (26-кратный-) – 1 флакон (250 мл) 10. Стоп-реагент – 2 флакона (30 мл) 11. Бумага для заклеивания планшета – 10 шт. 12. Инструкция по применению – 1 шт. 13. Паспорт контроля качества (аналитический паспорт) – 1 шт. 480определение в наборе | набор | 62 | 160000 | 9920000 | ГККП «Областной центр СПИД по профилактике и борьбе со СПИД » , юридический адрес: г.Туркестан, ул. Талканбаева 91а | по заявке заказчика течение 15 дней, до дверей склада |  | 0 |  | 0 |  | 0 |  | 0 | 160000 | 9920000 |  | 0 |  | 0 |  | 0 |  | 0 | ИП Invitro |  | АнтиВИЧ I (0),II/p24-ИФА
2 | Набор реагентов для качественного иммуноферментного определения антигена р24 (10 пг/мл) и антител к вирусу иммунодефицита человека первого типа (включая группу О) и второго типа«ВичИФА-HIV-Аг/Ат-СКРИН-О» | Комплект из двенадцати 8-луночных стрипов в рамке с иммобилизованными на внутренней поверхности лунок моноклональными антителами к р24 и рекомбинантными антигенами ВИЧ-1 (включая группу О) иВИЧ-2, маркирован «Стрипы с моноклональными антителами к р24 и рекомбинантными антигенами ВИЧ-1 (включая гр. О) и ВИЧ-2» – 10 упаковок2. Отрицательная контрольная проба на основе водно-солевого раствора, не содержащая антиген р24 и антитела к ВИЧ-1 и ВИЧ-2. Флакон маркирован «Отрицательная контрольная проба» – 9 флаконов по 1,5 мл 3. Положительная контрольная проба АТ на основе водно-солевого раствора, содержащая антитела к ВИЧ-1 и ВИЧ -2 Флакон маркирован «Положительная контрольная проба АТ» – 4 флакона по 2,5 мл 4. Положительная контрольная проба АГ на основе водно-солевого раствора, содержащая рекомбинантный антиген р24. Флакон маркирован «Положительная контрольная проба АГ» – 4 флакона по 2,5 мл 5. коньюгат антителкр24сбиотином, маркирован «Конъюгат Е1» – 10 флаконов по 7 мл 6. Концентрированный конъюгат стрептавидина с пероксидазой хрена и рекомбинантных антигенов ВИЧ-1 и ВИЧ -2 с пероксидазой хрена, маркирован «Конъюгат Е2 (10Х)» – 10 флаконов по 1,4 мл 7. Водно-солевой раствор для разведения Конъюгата Е2, маркирован «Буфер Е2» – 4 флакона по 33 мл 8. Водно-солевой раствор для разведения препаратов крови человека, маркирован «Буфер Д ВИЧ» – 2 флакона по 35 мл 9. Концентрированный водно-солевой раствор для промывки лунок, маркирован «Буфер Н (20Х)» – 5 флаконов по 100 мл 10. Раствор тетраметилбензидина, содержащий тетраметилбензидин, перекись водорода и стабилизаторы, маркирован «Раствор ТМБ» — 10 флаконов по 14 мл или 2 флакона по 100 мл 11. Стоп-реагент, 3,59% раствор соляной кислоты, маркирован «Стоп -реагент» — 5 флаконов по 100 мл 12. Одноразовая ванночка – 4 шт. 13. Одноразовый наконечник – 32 шт. 14. Пакет закрывающийся полиэтиленовый (при упаковке стрипов в пакет из материала пленочного) – 10 шт. принадлежности 960 определений | набор | 52 | 350000 | 18200000 |  |  |  | 0 |  | 0 |  | 0 |  | 0 | 350000 | 18200000 |  | 0 |  | 0 |  | 0 |  | 0 | ИП Invitro |  | ВичИФА-HIV-Аг/Ат-СКРИН-О
3 | Гель – смазка предназначен для нанесения на интимные части тела для смазки. | Вода, ПЭГ-8, ПЭГ-32, Пантенол, Гидроксиэтилцеллюлоза, Лимонная кислота, Диазолидинил мочевины, Метил парабен, Пропил парабен. Хранить при комнатной температуре (0-25º), в сухом месте, защищенным от света, вдали от источников тепла.Мягкий гель на водной основе обеспечивает эффективную смазку, вызывает ощущение комфорта. Интимный Гель-смазка содержит пантенол (провитамин В5), который увлажняет и смягчает кожу, что придает дополнительный комфорт. Обеспечивает идеальное скольжение. Срок годности 3 года | шт | 100000 | 83 | 8300000 |  |  |  | 0 |  | 0 |  | 0 |  | 0 |  | 0 | 82 | 8200000 | 83 | 8300000 | 69 | 6900000 |  | 0 | ТОО Фармакон | TOO Halyk Medical Company | Гел-смазка
4 | Тест-система для количественного определения ДHК вируса ВИЧ в образцах сыворотки и плазмы крови. | Тест-система для количественного определеІзия ДHIt вируса ВИЧ в образцах сыворотки и плазмы крови. AccuPower HIV-1 Quantitative RT-PCR Kit 96 тестов, подготовленные 8 -луночные стрипьl в алюминиевой упаковке-96 пробирок, положительный контроль 15 мкл- 32 пробирок, внутренний положительный контроль 15 мкл-32 пробирок, очищенная дистиллированная вода для ПЦР (для контроля) 15 мкл.-32 пробирок, очищенная дистиллированная вода для ПЦР 1200мкл.- 4 пробирки аппарат закрытого типа | набор | 7 | 1104000 | 7728000 |  |  |  | 0 |  | 0 | 1104000 | 7728000 |  | 0 |  | 0 |  | 0 |  | 0 |  | 0 |  | 0 | ТОО LifMed Holding |  | AccuPower HIV-1 Quantitative RT-PCR Kit 96 тестов
5 | Набор для выделения, ДНК/РИК вирусов | Набор для выделения, ДНК/РИК вирусов ExiPrepTM. Состав: Буферный картридж №1 - 6 шт., Буферный картридж №2 - 6 шт. Наконечники с фильтром - 96 шт., Бумажный фильтр для защиты от загрязнения - 12 шт., Пробирки для сбора образцов - 96 шт., Стрип-пробирки длл элюированил с крышкой - 8x12 шт., Лоток для отходов - 3 шт., Защитная крышка - 12 шт., Руководство пользователя - 1 шт аппарат закрытого типа | шт | 7 | 403200 | 2822400 |  |  |  | 0 |  | 0 | 403200 | 2822400 |  | 0 |  | 0 |  | 0 |  | 0 |  | 0 |  | 0 | ТОО LifMed Holding |  | ExiPrepTM DX Viral DNA/RNA Kit для анализаторов BIONER в одной упаковке 96 тестов
6 | ИФА тест система 4 поколения для опрелеления Аг/Ат ВИЧ на 480тестов, 96х5, планшет полистироловый разборный до стрипов и до лунок. | Тест-система иммуноферментная для одновременного выявления антител к вирусам иммунодефицита человека 1 и 2 типов (ВИЧ-1 и ВИЧ-2), ВИЧ-1 группы О и антигена р24 ВИЧ-1, набор диагностический, (480 тестов). 1. Формат теста – не менее 480 определений (96х5, планшет полистироловый разборный до стрипов и до лунок) 2. Одностадийный формат теста (одновременная инкубация образцов с растворами конъюгатов без стадии промывки). 3. Один цикл промывок планшета в ходе постановки анализа 4. Общее количество промывок планшета не более 4 5. Инкубация с ТМБ-субстратным раствором при комнатной температуре 6. Объем внесения стоп-реагента в лунку рабочего планшета не менее 150 мкл 7. Коэффициент для расчета ОП критического 0,25 8. Количество анализируемого образца: не более 70мкл 9. Возможность ручной и автоматической постановки на анализаторах открытого типа 10. Чувствительность 100% 11. Специфичность на случайной выборке доноров (не менее 5000 доноров) - выше 99,9% 12. Чувствительность набора при определении антигена (p24) ВИЧ-1 – 10пг/мл 13. Возможность проведения 480 (пять разборных планшетов) определений, включая контрольные, предназначен для ручной постановки с возможностью дробного (по одному стрипу и по одной лунки) использования набора или для одновременной постановки 480 (96х5) определений на автоматических анализаторах для иммуноферментного анализа открытого типа. 14. Длительность анализа не более 85 мин. 15. Учет результатов при 450/620-680 нм. Допустим учет результатов при одной длине волны – 450 нм. 16. Внутрисерийная воспроизводимость - коэффициент вариации не более 8% 17. Межсерийная воспроизводимость - коэффициент вариации не более 10% 18. Стабильность приготовленного рабочего промывочного раствора не менее 28 дней при хранении при температуре от +2С до +8С, при температуре от +18С до +25С не менее 14 суток. 19. Стабильность приготовленного рабочего раствора конъюгата-1 после вскрытия при хранении в защищенном от света месте при температуре от +2С до +8С - не менее 30 суток, при температуре от +18С до +25С не менее 12 часов. 20. Стабильность приготовленного рабочего раствора конъюгата-2 после вскрытия при хранении в защищенном от света месте при температуре от +2С до +8С - не менее 14 суток, при температуре от +18С до +25С не менее 12 часов. 21. Стабильность приготовленного рабочего раствора субстратной смеси при температуре от +18С до +25С не менее 10 часов. 22. Срок годности тест-системы не менее 24 месяцев. 23. Транспортирование наборов должно производится при температуре от +2С до +8С. при температуре от 9 до 25С не менее 10 суток при температуре от 26 до 30С не менее 5 суток | набор | 100 | 146000 | 14600000 |  |  |  | 0 |  | 0 |  | 0 |  | 0 |  | 0 | 140000 | 14000000 | 146000 | 14600000 |  | 0 | 78000 | 7800000 | ТОО Диамед | TOO Halyk Medical Company | ВИЧ -1,2 АГ/АТ (комплект 3)
7 | Аланинаминотрансфераза (Alanine Aminotransferase) - ALT из Анализатора биохимического автоматического CS-2400 | Реагент применяется для количественного измерения и диагностического определения в условиях in vitro активности аланинаминотрансферазы (АЛТ) в сыворотке или плазме крови на биохимическом анализаторе CS-T180. Принцип реакции данного реагента соответствует методу, рекомендованному Международной Федерацией Клинической Химии (IFCC). В присутствии АЛТ L-аланин вступает в реакцию с α-кетоглутаратом, в результате чего образуется пируват и L-глутамат. Пируват восстанавливается до L-лактата при помощи ЛДГ, присутствующей в реагенте, а тем временем НАДН окисляется до НАД, что позволяет снизить значение абсорбции до 340 нм. Активность АЛТ можно проверить за счет измерения скорости снижения абсорбции при 340нм. Эндогенетический пируват образца восстанавливается ЛДГ во время периода задержки реакции, таким образом, чтобы он не создавал помех для теста .Компоненты: Реагент 1 - Аланин 600 ммоль/л; ЛДГ >1820ЕД/Л; Трис Буфер 80 ммоль/л. Реагент 2 - Трис Буфер 80 ммоль/л; НАДН >0.75 ммоль/л; α- кетоглутарат 36 ммоль/л. Содержит нереакционный материал и стабилизатор. Продолжительность теста 60-120 секунд. Фасовка Rl 4х50 мл R2 lx50 мл. Количество тестов в упаковке не менее 587. Реагенты поставляются в одноразовой заводской упаковке (флакон). Флакон имеет индивидуальный штрих код, который содержит информацию о наименовании реагента, тип реагента, объем реагента, дате производства реагента, дате окончании срока годности реагента. Штрих код флакона должен быть совместим с ОС анализатора и системой безопасности анализатора. Не допускается загрязнения и повреждения штрих кода. Расстояние между дном флакона и штрих кодом должно соответствовать диапазону 15мм-25мм. | набор | 4 | 19360 | 77440 |  |  |  | 0 |  | 0 |  | 0 |  | 0 |  | 0 | 19300 | 77200 | 19360 | 77440 |  | 0 |  | 0 | TOO Halyk Medical Company | TOO MD Solution | Аланинаминотрансфераза (Alanine Aminotransferase) - ALT из Анализатора биохимического автоматического CS-2400
8 | Аспартатаминотрансфераза (Aspartate Aminotransferase) - AST из Анализатора биохимического автоматического CS-2400 | Реагент применяется для количественного измерения и диагностического определения в условиях in vitro активности аспартатаминотрансферазы (АСТ) в сыворотке или плазме крови на биохимическом анализаторе CS-T180. Принцип реакции данного реагента соответствует методу, рекомендованному Международной Федерацией Клинической Химии (IFCC). Аспартатаминотрансфераза (АСТ) в образце катализирует L-аспартат aминo-,что приводит к преобразованию α-кетоглутарата в эфир уксусной кислоты и L-глутамат. Эфир уксусной кислоты восстанавливается малатдегидрогеназой в реагенте до L-яблочной кислоты. В это время НАДН окисляется до НАД, так что значение абсорбции света при 340 нм снижается. При контроле скорости снижения значения абсорбции при 340 нм, измеряют активность аспартата аминотрансферазы (АСТ). Помехи эндогенного пирувата могут быть удалены быстро и полностью во время запаздывания. Компоненты: Реагент 1 - Лактат дегидрогеназа >1365 ЕД/Л; L-аспартат 300 ммоль/л; Трис Буфер >80 ммоль/л; ЭДТА 5.0 ммоль/л Трис Буфер >80 ммоль/л. Реагент 2 - Малат дегидрогеназа >1635 ЕД/Л; α-кетоглутарат 36 ммоль/л; НАДН >0.75ммоль/л; Трис Буфер >80 ммоль/л; ЭДТА 5.0 ммоль/л.Содержит нереакционный материал и стабилизатор. Продолжительность теста 120~180 секунд. Линейный диапазон настоящего регента составляет 3 ~ 1000 ЕД/Л. Фасовка R1 4×50 мл R2 1х50 мл. Количество тестов в упаковке не менее 587. Реагенты поставляются в одноразовой заводской упаковке (флакон). Флакон имеет индивидуальный штрих код, который содержит информацию о наименовании реагента, тип реагента, объем реагента, дате производства реагента, дате окончании срока годности реагента. Штрих код флакона должен быть совместим с ОС анализатора и системой безопасности анализатора. Не допускается загрязнения и повреждения штрих кода. Расстояние между дном флакона и штрих кодом должно соответствовать диапазону 15мм-25мм. | набор | 4 | 19360 | 77440 |  |  |  | 0 |  | 0 |  | 0 |  | 0 |  | 0 | 19300 | 77200 | 19360 | 77440 |  | 0 |  | 0 | TOO Halyk Medical Company | TOO MD Solution | Аспартатаминотрансфераза (Aspartate Aminotransferase) - AST из Анализатора биохимического автоматического CS-2400
9 | Щелочная фосфатаза (Alkanine Phosphatase) - ALP из Анализатора биохимического автоматического CS-2400 | Реагент применяется для количественного измерения в условиях in vitro активности щелочной фосфатазы в сыворотке или плазме крови человека на биохимическом анализаторе CS-T180. ЩФ в образце катализирует гидролиз RNPP для формирования P-нитрофенолата и фосфатной кислоты, что вызывает повышение значения абсорбции света при 405нм. Активность щелочного фосфата образца рассчитывается при измерении скорости повышения абсорбционной способности при 405нм. Компоненты: Реагент 1 - Магния ацетат 3.0 ммоль/л; Цинка сульфат 1.5 ммоль/л; ХЭДТА 3.0 ммоль/л; Буфер AMP 420 ммоль/л. Реагент 2 - p-нитробензол фосфатная кислота 81.5 ммоль/л; Буфер AMP 420 ммоль/л. Содержит нереактивный заполнитель и стабилизатор. Линейный диапазон настоящего реагента – 0~850 ед/л.. Продолжительность теста 60~120 секунд. Фасовка R1 4×50 мл R2 1х50 мл. Количество тестов в упаковке не менее 671. Реагенты поставляются в одноразовой заводской упаковке (флакон). Флакон имеет индивидуальный штрих код, который содержит информацию о наименовании реагента, тип реагента, объем реагента, дате производства реагента, дате окончании срока годности реагента. Штрих код флакона должен быть совместим с ОС анализатора и системой безопасности анализатора. Не допускается загрязнения и повреждения штрих кода. Расстояние между дном флакона и штрих кодом должно соответствовать диапазону 15мм-25мм. | набор | 3 | 19360 | 58080 |  |  |  | 0 |  | 0 |  | 0 |  | 0 |  | 0 | 19300 | 57900 | 19360 | 58080 |  | 0 |  | 0 | TOO Halyk Medical Company | TOO MD Solution | Щелочная фосфатаза (Alkanine Phosphatase) - ALP из Анализатора биохимического автоматического CS-2400
10 | Общий белок (Total Protein) - TP из Анализатора биохимического автоматического CS-2400 | Реагент применяется для количественного измерения в условиях invitro концентрации общего белка в сыворотке или плазме крови человека на биохимическом анализаторе CS-T180. В настоящем реагенте используется метод биуретовой реакции, т.е.при реакции между пептидной связью молекулы белка и ионом меди образуется сине-пурпурный комплекс в щелочном растворе. Каждый ион меди образует комплекс с 5-6 пептидной связью. Добавление йодида в реагент может предотвратить автоматическую реверсию соединения меди. Сине-пурпурный пигмент находится в прямой пропорции к концентрации общего белка, которую можно рассчитать за счет измерения изменений абсорбции при 520~560нм. При использовании двухлучевого анализа длина волны холостого раствора должна быть установлена на 600~700нм. Компоненты: Сульфат меди 12 ммоль/л; Виннокислый калий-натрий 64 ммоль/л; Калия йодид 6 ммоль/л; Натрия гидроксид 200 ммоль/л. Обмен компонентов из различных партий реагентов запрещается. Продолжительность реакции 300 секунд. Линейный диапазон настоящего реагента – 0-150 г/л; Фасовка R 5×50 мл. Количество тестов в упаковке не менее 870. Реагенты поставляются в одноразовой заводской упаковке (флакон). Флакон имеет индивидуальный штрих код, который содержит информацию о наименовании реагента, тип реагента, объем реагента, дате производства реагента, дате окончании срока годности реагента. Штрих код флакона должен быть совместим с ОС анализатора и системой безопасности анализатора. Не допускается загрязнения и повреждения штрих кода. Расстояние между дном флакона и штрих кодом должно соответствовать диапазону 15мм-25мм. | набор | 3 | 13700 | 41100 |  |  |  | 0 |  | 0 |  | 0 |  | 0 |  | 0 | 13650 | 40950 | 13700 | 41100 |  | 0 |  | 0 | TOO Halyk Medical Company | TOO MD Solution | Общий белок (Total Protein) - TP из Анализатора биохимического автоматического CS-2400
11 | Общий билирубин (Total Bilirubin) –TB из Анализатора биохимического автоматического CS-2400 | Реагент применяется для количественного измерения в условиях in vitro концентрации общего билирубина в сыворотке или плазме крови человека на биохимическом анализаторе CS-T180. В реагенте используется ПАВ в качестве растворителя. Связанный билирубин и несвязанный билирубин, которые были растворены, вступают в реакцию с диазо-сульфаниловой кислотой, в результате чего образуетсяазо-билирубин. Повышение абсорбции света при длине волны 570нм пропорционально концентрации общего билирубина. Концентрация общего билирубина в образце может быть рассчитана за счет проверки изменения абсорбции на длине волны 570 нм. При анализе двойного луча длина волны холостого образца должна быть настроена наt 750нм. Компоненты: Реагент 1 - Соляная кислота 100 ммоль/л; сульфаниловая кислота 5 ммоль/л. Реагент 2- Нитрит натрия 72 ммоль/л. Обмен компонентов из различных партий реагентов запрещается.Продолжительность реакции 300-600 секунд. Линейный диапазон настоящего реагента – 0~300 мкмоль/л. Фасовка R1 5×50 мл R2 1х 5 мл. Количество тестов в упаковке не менее 1068. Реагенты поставляются в одноразовой заводской упаковке (флакон). Флакон имеет индивидуальный штрих код, который содержит информацию о наименовании реагента, тип реагента, объем реагента, дате производства реагента, дате окончании срока годности реагента. Штрих код флакона должен быть совместим с ОС анализатора и системой безопасности анализатора. Не допускается загрязнения и повреждения штрих кода. Расстояние между дном флакона и штрих кодом должно соответствовать диапазону 15мм-25мм. | набор | 3 | 26900 | 80700 |  |  |  | 0 |  | 0 |  | 0 |  | 0 |  | 0 | 26850 | 80550 | 26900 | 80700 |  | 0 |  | 0 | TOO Halyk Medical Company | TOO MD Solution | Общий билирубин (Total Bilirubin) –TB из Анализатора биохимического автоматического CS-2400
12 | Прямой билирубин (Direct Bilirubin) - DB из Анализатора биохимического автоматического CS-2400 | Реагент применяется для количественного измерения в условиях in vitro концентрации прямого билирубина в сыворотке или плазме крови человека на биохимическом анализаторе CS-T180. Прямой билирубин получают при реакции билирубина и соли диазония с аминобензол сульфониевой кислотой в гиперщелочных и гиперкислых растворах, в результате чего образуется окрашенный азо-билирубин. Повышение абсорбции света при длине волны 570нм пропорционально концентрации прямого билирубина. Концентрация прямого билирубина в образце может быть рассчитана за счет проверки изменения абсорбции на длине волны 570 нм. Компоненты Реагент 1 - Соляная кислота 165 ммоль/л; Метаниловая кислота 29 ммоль/л. Реагент 2- Нитрит натрия 72 ммоль/л. Линейный диапазон настоящего реагента – 0~300 мкмоль/л. Фасовка R1 5×50 мл R2 1х3 мл. Количество тестов в упаковке не менее 1068. Реагенты поставляются в одноразовой заводской упаковке (флакон). Флакон имеет индивидуальный штрих код, который содержит информацию о наименовании реагента, тип реагента, объем реагента, дате производства реагента, дате окончании срока годности реагента. Штрих код флакона должен быть совместим с ОС анализатора и системой безопасности анализатора. Не допускается загрязнения и повреждения штрих кода. Расстояние между дном флакона и штрих кодом должно соответствовать диапазону 15мм-25мм. | набор | 4 | 26900 | 107600 |  |  |  | 0 |  | 0 |  | 0 |  | 0 |  | 0 | 26850 | 107400 | 26900 | 107600 |  | 0 |  | 0 | TOO Halyk Medical Company | TOO MD Solution | Прямой билирубин (Direct Bilirubin) - DB из Анализатора биохимического автоматического CS-2400
13 | Глюкоза-Гексокиназа (Glucose- Hexokinase) - GLU-HK из анализатора биохимического автоматического CS-2400 | Реагент применяется для количественного определения в условиях in vitro концентрации глюкозы, содержащейся в сыворотке, плазме крови или моче на биохимическом анализаторе CS-T180. Глюкоза в образце при активации гексокиназой (HK) и глюкозой - 6 – фосфат дегидрогеназой (G6PDH), вступает в реакцию с ATP, в результате чего образуется глюкоза - 6 – фосфат и аденозин дифосфат. Глюкоза - 6 – фосфорная кислота окисляется в 6 –фосфат глюкозу в жирах, а в это время NAD в реагенте восстанавливается до NADH, вызывая повышения значения абсорбции света при 340 нм. Значении NADH пропорционально количеству глюкозу. Расчет концентрации глюкозы осуществляется за счет измерения изменения значения абсорбции при 340 нм. Компоненты: Реагент 1 -Трифосаденин 1.30 ммоль/л; Гексокиназа >1500 ед/л; G-6-PDH >2500 ед/л; Буфер 50 ммоль/л. Реагент 2- NADH 0.65 ммоль/л; Буфер 50 ммоль/л. Содержит нереакционный материал и стабилизатор. Длительность теста 300~600 секунд . Линейный диапазон составляет 0-40 мкмоль на л (720мг/дл). Фасовка R1 4×50мл R2 1х 50мл. Количество тестов в упаковке не менее 587. Реагенты поставляются в одноразовой заводской упаковке (флакон). Флакон имеет индивидуальный штрих код, который содержит информацию о наименовании реагента, тип реагента, объем реагента, дате производства реагента, дате окончании срока годности реагента. Штрих код флакона должен быть совместим с ОС анализатора и системой безопасности анализатора. Не допускается загрязнения и повреждения штрих кода. Расстояние между дном флакона и штрих кодом должно соответствовать диапазону 15мм-25мм. | набор | 4 | 23600 | 94400 |  |  |  | 0 |  | 0 |  | 0 |  | 0 |  | 0 | 23550 | 94200 | 23600 | 94400 |  | 0 |  | 0 | TOO Halyk Medical Company | TOO MD Solution | Глюкоза-Гексокиназа (Glucose- Hexokinase) - GLU-HK из анализатора биохимического автоматического CS-2400
14 | Мочевина (Urea) - UREA из Анализатора биохимического автоматического CS-2400 | Реагент применяется для количественного измерения в условиях invitro концентрации мочевины в сыворотке крови, плазме или моче на биохимическом анализаторе CS-T180. Мочевина в образце, катализированная уреазой в реагенте, вступает в реакцию с водой, в результате чего образуется аммиак и диоксид углерода. Аммиак и α-кетоглутаровая кислота в реагенте при катализе глутамата дегидрогеназы (ГЛДГ) образуют глутамовую кислоту, при этом NADH окисляется до NAD . Таким образом, абсорбция света на 340 нм снижается. Контроль уровня снижения абсорбции света при 340 нм позволяет рассчитать концентрацию мочевины в образце. Компоненты: Реагент 1- α-кетоглутаровая кислота 7.5 ммоль/л; Глутамат дегидрогеназа >800 ЕД/Л; NADH 0.35 ммоль/л; Аденозин дифосфат 1.5 ммоль/л; Трис буфер 115 ммоль/л. Реагент 2 - Трис Буфер 115 ммоль/л; Уреаза > 40000 ЕД/Л; α-кетоглутаровая кислота 7.5 ммоль/л. Содержит нереакционный материал и стабилизатор. Продолжительность теста 60 секунд. Линейный диапазон настоящего реагента – 0-35 ммоль/л (азот мочевины 98 мг/дл). Фасовка R1 4×50 мл R2 1х 50 мл. Количество тестов в упаковке не менее 587. Реагенты поставляются в одноразовой заводской упаковке (флакон). Флакон имеет индивидуальный штрих код, который содержит информацию о наименовании реагента, тип реагента, объем реагента, дате производства реагента, дате окончании срока годности реагента. Штрих код флакона должен быть совместим с ОС анализатора и системой безопасности анализатора. Не допускается загрязнения и повреждения штрих кода. Расстояние между дном флакона и штрих кодом должно соответствовать диапазону 15мм-25мм. | набор | 4 | 31100 | 124400 |  |  |  | 0 |  | 0 |  | 0 |  | 0 |  | 0 | 31050 | 124200 | 31100 | 124400 |  | 0 |  | 0 | TOO Halyk Medical Company | TOO MD Solution | Мочевина (Urea) - UREA из Анализатора биохимического автоматического CS-2400
15 | Мочевая кислота (Uric Acid) - UA из Анализатора биохимического автоматического CS-2400 | Реагент применяется для количественного измерения в условиях in vitro концентрации мочевой кислоты в сыворотке крови или моче на биохимическом анализаторе CS-T180. При катализе урата оксидазы мочевая кислота в образце преобразуется в мочевую кислоту и пероксид водорода, под воздействием пероксидазы периксид водорода вступает в реакцию с анилиновым красителем оригинального материала и 4-амино антипирина, в результате чего образуется вода и хинониминовый пигмент, объем хинониминового пигмента пропорционален содержанию мочевой кислоты в образце, поэтому концентрация мочевой кислоты в образце может быть рассчитана при анализе объема пигмента при определенной длине волны.Компоненты: Пероксидаза 300ЕД/Л 3-бромо-бензойная кислота 2.5ммоль/л; Калия ферроцианид 0.05ммоль/л; Буфер 150ммоль/л 4- аминоантипирин 0.7ммоль/л. Реагент 2 - Буфер 150ммоль/л; Уриказа 500ЕД/Л. Содержит нереакционный материал и стабилизатор. Продолжительность реакции 5 минут. Линейный диапазон настоящего реагента составляет 0-1,5 ммоль/л (25 мг/дм); Фасовка R1 4×50 мл R2 1х 50 мл. Количество тестов в упаковке не менее 671. Реагенты поставляются в одноразовой заводской упаковке (флакон). Флакон имеет индивидуальный штрих код, который содержит информацию о наименовании реагента, тип реагента, объем реагента, дате производства реагента, дате окончании срока годности реагента. Штрих код флакона должен быть совместим с ОС анализатора и системой безопасности анализатора. Не допускается загрязнения и повреждения штрих кода. Расстояние между дном флакона и штрих кодом должно соответствовать диапазону 15мм-25мм. | набор | 3 | 31100 | 93300 |  |  |  | 0 |  | 0 |  | 0 |  | 0 |  | 0 | 31050 | 93150 | 31100 | 93300 |  | 0 |  | 0 | TOO Halyk Medical Company | TOO MD Solution | Мочевая кислота (Uric Acid) - UA из Анализатора биохимического автоматического CS-2400
16 | Креатинин (Creatinine) - CRE из Анализатора биохимического автоматического CS-2400 | Реагент применяется для количественного измерения в условиях invitro концентрации креатинина в сыворотке, плазме крови или моче на биохимическом анализаторе CS-T180. Креатин может образовываться при гидролизации амидо с гидролазой в образце. Креатин может быть гидролизован под действием креатин амидин гидролазы и образовывать мочевину и саркозин. Под воздействием оксидазы саркозина креатинин может образовывать глицин и пероксид водорода, который вступает в реакцию с 4 – аминоантипирином и хромогеновыми соединениями под воздействием пероксидазы, и образует пигмент хинонимин. Впоследствии содержание креатинина в образце может быть рассчитано посредством контроля образованного объема пигмента хинонимина на определенной точке длины волны. Реагент включает следующие компоненты и механизм, который исключает помехи для расчета креатина в образце в соответствии с принципами реакции. Компоненты: Реагент 1- Трис буфер 100 ммоль/л; N-этил-N-сульфо-гидроксипропил-интер-толуидин 2 ммоль/л; KCl 20 ммоль/л; Креатинин амидо гидролаза 400 KЕД/Л; Саркозин оксидаза 8 KЕД/Л; HRP 700 ЕД/Л. Реагент 2 - Трис буфер 100 ммоль/л. Магния ацетат 2 ммоль/л; 4 - аминоантипирин 1.2 ммоль/л; Креатин гидролаза амидин 40 KЕд/Л. Содержит стабилизатор. Время теста 300 секунд. Линейный диапазон настоящего реагента составляет 0 ~ 2500 мкмоль/л; Фасовка R1 4×50 мл R2 1х 50 мл Количество тестов в упаковке не менее 587. Реагенты поставляются в одноразовой заводской упаковке (флакон). Флакон имеет индивидуальный штрих код, который содержит информацию о наименовании реагента, тип реагента, объем реагента, дате производства реагента, дате окончании срока годности реагента. Штрих код флакона должен быть совместим с ОС анализатора и системой безопасности анализатора. Не допускается загрязнения и повреждения штрих кода. Расстояние между дном флакона и штрих кодом должно соответствовать диапазону 15мм-25мм. | набор | 4 | 75850 | 303400 |  |  |  | 0 |  | 0 |  | 0 |  | 0 |  | 0 | 75800 | 303200 | 75850 | 303400 |  | 0 |  | 0 | TOO Halyk Medical Company | TOO MD Solution | Креатинин (Creatinine) - CRE из Анализатора биохимического автоматического CS-2400
17 | Общий холестерин (Total Cholesterol)- TC из Анализатора биохимического автоматического CS-2400 | Реагент применяется для количественного измерения в условиях in vitro концентрации общего холестерина в сыворотке или плазме человека на биохимическом анализаторе CS-T180. Холестериновый эфир в образце под воздействием липопртеинэстеразы в реагенте селективно катализируется и гидролизуется в холестерин и свободную жирную кислоту. Образующийся в результате общий холестерин, окисляемый оксидазой холестерина, формирует холест-4-ен-3-ен-3-кетон и пероксид водорода. Под воздействием пероксидазы периоксид водорода вступает в реакцию с гидроксибензойной кислотой и 4-амино-антипирином с образованием H2O и хинониминового пигмента. При этом объем образующегося хинониминового пигмента пропорционален содержанию общего холестерина в образце. Поэтому измерение образуемого объема пигмента на определенной длине волны позволяет рассчитать концентрацию общего холестерина. Компоненты: Реагент 1- Липопротеинлипаза > 300 ЕД/Л; Пероксидаза > 750 ЕД/Л; p-гидроксибензойная кислота 45 ммоль/л; Тритон X-100 0.3%; Буфер 50 ммоль/л. Реагент 2 - 4аминоантипирн 0.3 ммоль/л; Холестериноксидаза > 300 ЕД/Л; Буфер 50 ммоль/л. Содержит нереактивный заполнитель и стабилизатор. Продолжительность реакции 5~10 минут. Линейный диапазон настоящего реагента – 0-20 ммоль/л (774 мг/дл).Фасовка R1 4×50 мл R2 1х50 мл. Количество тестов в упаковке не менее 587. Реагенты поставляются в одноразовой заводской упаковке (флакон). Флакон имеет индивидуальный штрих код, который содержит информацию о наименовании реагента, тип реагента, объем реагента, дате производства реагента, дате окончании срока годности реагента. Штрих код флакона должен быть совместим с ОС анализатора и системой безопасности анализатора. Не допускается загрязнения и повреждения штрих кода. Расстояние между дном флакона и штрих кодом должно соответствовать диапазону 15мм-25мм. | набор | 4 | 46700 | 186800 |  |  |  | 0 |  | 0 |  | 0 |  | 0 |  | 0 | 46650 | 186600 | 46700 | 186800 |  | 0 |  | 0 | TOO Halyk Medical Company | TOO MD Solution | Общий холестерин (Total Cholesterol)- TC из Анализатора биохимического автоматического CS-2400
18 | Триглицериды (Triglycerides) - TG из Анализатора биохимического автоматического CS-2400 | Реагент применяется для количественного измерения в условиях in vitro концентрации триглицеридов в сыворотке или плазме человека на биохимическом анализаторе CS-T180. Триглицериды в образце катализируются липопротеин липазой (LPL) и гидролизуются в глицерин и свободную жирную кислоту, под воздействием глицеринкиназы (GK) и аденозин трифосфата (ATP) образуется глицерин, глицерин фосфорилируется в 3-глицерофосфат. Под действием глицерин фосфат оксидазы (GPO), он вступает в реакцию с кислородом, в результате чего образуется пероксид водорода и дигидроксиацетон фосфат. Под воздействием пероксидазы периоксид водорода вступает в реакцию с анилиновым красителем оригинального материала и 4-амино-антипирином с образованием H2O и хинониминового пигмента. При этом объем образующегося хинониминового пигмента пропорционален содержанию общего триглицеридов в образце. Поэтому измерение образуемого объема пигмента на определенной длине волны позволяет рассчитать концентрацию триглицеридов. Компоненты: Реагент 1- Липопротеин липаза (LPL) >1250 ЕД/Л; ATP 0.70 ммоль/л; ЭДТА 10 ммоль/л; TOOS 1.875 ммоль/л; Сульфат магния 12.5 ммоль/л; GPO >5000 ЕД/Л; Глицерин киназа (GK) >1250 ЕД/Л; Буфер 100 ммоль/л. Реагент 2 - POD>750 ЕД/Л; ЭДТА 10 ммоль/л; 4- аминоантипирин 2.0 ммоль/л; Буфер 100 ммоль/л. Содержит нереактивный заполнитель и стабилизатор. Линейный диапазон настоящего реагента – 0-9,0 ммоль/л. Фасовка R1 4×50 мл R2 1х50 мл. Количество тестов в упаковке не менее 587. Реагенты поставляются в одноразовой заводской упаковке (флакон). Флакон имеет индивидуальный штрих код, который содержит информацию о наименовании реагента, тип реагента, объем реагента, дате производства реагента, дате окончании срока годности реагента. Штрих код флакона должен быть совместим с ОС анализатора и системой безопасности анализатора. Не допускается загрязнения и повреждения штрих кода. Расстояние между дном флакона и штрих кодом должно соответствовать диапазону 15мм-25мм. | набор | 3 | 54400 | 163200 |  |  |  | 0 |  | 0 |  | 0 |  | 0 |  | 0 | 54350 | 163050 | 54400 | 163200 |  | 0 |  | 0 | TOO Halyk Medical Company | TOO MD Solution | Триглицериды (Triglycerides) - TG из Анализатора биохимического автоматического CS-2400
19 | Холестерин липопротеинов высокой плотности (High Density Lipoprotein-Cholesterol) - HDL-C из Анализатора биохимического автоматического CS-2400 | Реагент применяется для количественного измерения в условиях in vitro концентрации холестерина липопротеинов высокой плотности (ЛПВП-Х), содержащегося в сыворотке крови человека на биохимическом анализаторе CS-T180. Холестерин липопротеинов высокой плотности в образце под воздействием ПАВ в реагенте селективно катализируется и гидролизуется эстеразой холестерина в холестерин и свободную жирную кислоту. Образующийся в результате холестерин, окисляемый оксидазой холестерина, формирует холест-4-ен-3-ен-3-кетон и пероксид водорода. Под воздействием пероксидазы периоксид водорода вступает в реакцию с аналиновым красителем оригинального материала и 4-амино-антипирином с образованием H2O и хинониминового пигмента, при этом объем образующегося хинониминового пигмента пропорционален содержанию холестерина липопротеинов высокой плотности в образце, поэтому измерение окончательного объема пигмента на определенной длине волны позволяет рассчитать концентрацию холестерина липопротеинов высокой плотности в образце. Компоненты: Реагент 1 - 4-аминоантипирин 1ммоль/л; Холестерин оксидаза 1 кед/л; Холестерин стераза 1 кед/л; Пероксидаза 4 кед/л; Неионное ПАВ 0.5 %; Соединение полимера Необходимое количество; Буфер MOPS 100 ммоль/л. Реагент 2 - DSBmT 1.2%; Неионное ПАВ 0.5%; Буфер MOPS 100 ммоль/л. Длительность 300 секунд. Линейный диапазон настоящего реагента – 0-150 мг/дл; Фасовка R1 3×50 мл R2 2×25 мл. Количество тестов в упаковке не менее 366. Реагенты поставляются в одноразовой заводской упаковке (флакон). Флакон имеет индивидуальный штрих код, который содержит информацию о наименовании реагента, тип реагента, объем реагента, дате производства реагента, дате окончании срока годности реагента. Штрих код флакона должен быть совместим с ОС анализатора и системой безопасности анализатора. Не допускается загрязнения и повреждения штрих кода. Расстояние между дном флакона и штрих кодом должно соответствовать диапазону 15мм-25мм. | набор | 1 | 200700 | 200700 |  |  |  | 0 |  | 0 |  | 0 |  | 0 |  | 0 | 200650 | 200650 | 200700 | 200700 |  | 0 |  | 0 | TOO Halyk Medical Company | TOO MD Solution | Холестерин липопротеинов высокой плотности (High Density Lipoprotein-Cholesterol) - HDL-C из Анализатора биохимического автоматического CS-2400
20 | Холестерин липопротеинов низкой плотности (Low Density Lipoprotein-Cholesterol)- LDL-C из Анализатора биохимического автоматического CS-2400 | Реагент применяется для количественного измерения в условиях in vitro концентрации холестерина липопротеинов низкой плотности (ЛПНП-Х), содержащегося в сыворотке крови человека на биохимическом анализаторе CS-T180. Холестерин липопротеинов низкой плотности в образце под воздействием ПАВ в реагенте селективно катализируется и гидролизуется эстеразой холестерина в холестерин и свободную жирную кислоту. Образующийся в результате холестерин, окисляемый оксидазой холестерина, формирует холест-4-ен-3-ен-3-кетон и пероксид водорода. Под воздействием пероксидазы периоксид водорода вступает в реакцию с аналиновым красителем оригинального материала и 4-амино-антипирином с образованием H2O и хинониминового пигмента, при этом объем образующегося хинониминового пигмента пропорционален содержанию холестерина липопротеинов низкой плотности в образце. Поэтому измерение образуемого объема пигмента на определенной длине волны позволяет рассчитать концентрацию холестерина липопротеинов низкой плотности в образце. Компоненты: Реагент 1 - 4-аминоантипирин 1ммоль/л; Холестерин оксидаза 500 ед/л; Холестерин стераза 800 ед/л; Пероксидаза 800 ед/л; Неионное ПАВ 0.5 % Соединение полимера Необходимое количество; Буфер MOPS 100 ммоль/л. Реагент 2- DSBmT 1.2%; Неионное ПАВ 0.5%; Буфер MOPS 100 ммоль/л. Продолжительность реакции 300 секунд. Линейный диапазон настоящего реагента – 0-450 мг/дл; Фасовка R1 3×50 мл R2 2×25 мл. Количество тестов в упаковке не менее 366. Реагенты поставляются в одноразовой заводской упаковке (флакон). Флакон имеет индивидуальный штрих код, который содержит информацию о наименовании реагента, тип реагента, объем реагента, дате производства реагента, дате окончании срока годности реагента. Штрих код флакона должен быть совместим с ОС анализатора и системой безопасности анализатора. Не допускается загрязнения и повреждения штрих кода. Расстояние между дном флакона и штрих кодом должно соответствовать диапазону 15мм-25мм. | набор | 1 | 200700 | 200700 |  |  |  | 0 |  | 0 |  | 0 |  | 0 |  | 0 | 200650 | 200650 | 200700 | 200700 |  | 0 |  | 0 | TOO Halyk Medical Company | TOO MD Solution | Холестерин липопротеинов низкой плотности (Low Density Lipoprotein-Cholesterol)- LDL-C из Анализатора биохимического автоматического CS-2400
21 | Сыворотка для клинико-химической калибровки (Clinical Chemical Calibration Serum), из Анализатора биохимического автоматического CS-2400 | Калибровочный раствор приготовлен на основе биоматериала человека, предназначен для калибровки клинического определения ряда биохимических показателей калибровки на биохимическом анализаторе CS-T180 следующих аналитов: ALB, ALP, ALT, AMY, AST, BUN, UREA, Ca-CPC, Ca-ARS, CHE, CK, CL, CO2, CRE, CRE-ENZYME, D-BIL, D-BIL-V, GGT, GLDH, GLU-HK, GLU-OX, HBDH, K, LAP, LDH, Mg-XB, Na, P-AMY, PHOS, TB, TB-V, TBA, TC, TG, TP, UA, Zn,Fe,TIBC. ACP. Фасовка 5 мл х 4. | набор | 1 | 144000 | 144000 |  |  |  | 0 |  | 0 |  | 0 |  | 0 |  | 0 | 143950 | 143950 | 144000 | 144000 |  | 0 |  | 0 | TOO Halyk Medical Company | TOO MD Solution | Сыворотка для клинико-химической калибровки (Clinical Chemical Calibration Serum), из Анализатора биохимического автоматического CS-2400
22 | Сыворотка для клинико-химического контроля качества Уровень 1 (Clinical Chemical Quality Control Serum Level 1) из Анализатора биохимического автоматического CS-2400 | Контрольный материал «Сыворотка контрольная для биохимических исследований уровень 1", лиофилизованный препарат от светло-желтого до светло-кремового цвета для оценки точности и воспроизводимости на биохимическом анализаторе CS-T180 следующих параметров: ALB, ALP, ALT, AMY, AST, BUN, UREA, Ca-CPC, Ca-ARS, CHE, CK, CL, CO2, CRE, CRE-ENZYME, D-BIL, D-BIL-V, GGT, GLDH, GLU-HK, GLU-OX, HBDH, K, LAP, LDH, Mg-XB, Na, P-AMY, PHOS, TB, TB-V, TBA, TC, TG, TP, UA, Zn,Fe,TIBC. ACP. Фасовка 5 мл х 4 | набор | 1 | 132300 | 132300 |  |  |  | 0 |  | 0 |  | 0 |  | 0 |  | 0 | 132250 | 132250 | 132300 | 132300 |  | 0 |  | 0 | TOO Halyk Medical Company | TOO MD Solution | Сыворотка для клинико-химического контроля качества Уровень 1 (Clinical Chemical Quality Control Serum Level 1) из Анализатора биохимического автоматического CS-2400
23 | Сыворотка для клинико-химического контроля качества Уровень 2 (Clinical Chemical Quality Control Serum Level 2) из Анализатора биохимического автоматического CS-2400 | Контрольный материал «Сыворотка контрольная для биохимических исследований уровень 2 ", лиофилизованный препарат от светло-желтого до светло-кремового цвета для оценки точности и воспроизводимости на биохимическом анализаторе CS-T180 следующих параметров: ALB, ALP, ALT, AMY, AST, BUN, UREA, Ca-CPC, Ca-ARS, CHE, CK, CL, CO2, CRE, CRE-ENZYME, D-BIL, D-BIL-V, GGT, GLDH, GLU-HK, GLU-OX, HBDH, K, LAP, LDH, Mg-XB, Na, P-AMY, PHOS, TB, TB-V, TBA, TC, TG, TP, UA, Zn,Fe,TIBC. ACP. Фасовка 5 мл х 4 | набор | 1 | 97300 | 97300 |  |  |  | 0 |  | 0 |  | 0 |  | 0 |  | 0 | 97250 | 97250 | 97300 | 97300 |  | 0 |  | 0 | TOO Halyk Medical Company | TOO MD Solution | Сыворотка для клинико-химического контроля качества Уровень 2 (Clinical Chemical Quality Control Serum Level 2) из Анализатора биохимического автоматического CS-2400
24 | Сыворотка для контроля липидов Уровень 1 (Lipid control serum Level 1) из Анализатора биохимического автоматического CS-2400 | «Контрольная сыворотка липидов» (уровень №1) используется для оценки точности ивоспроизводимости измерения на биохимическом анализаторе CS-T180 следующих параметров: APO A1/APO B/TC/HDL-C/LDL-C/LP(a)/TG. Фасовка 1 мл х 1 | набор | 1 | 44100 | 44100 |  |  |  | 0 |  | 0 |  | 0 |  | 0 |  | 0 | 44050 | 44050 | 44100 | 44100 |  | 0 |  | 0 | TOO Halyk Medical Company | TOO MD Solution | Сыворотка для контроля липидов Уровень 1 (Lipid control serum Level 1) из Анализатора биохимического автоматического CS-2400
25 | Сыворотка для контроля липидов Уровень 2 (Lipid control serum Level 2) из Анализатора биохимического автоматического CS-2400 | «Контрольная сыворотка липидов» (уровень №2) используется для оценки точности и воспроизводимости измерения на биохимическом анализаторе CS-T180 следующих параметров: APO A1/APO B/TC/HDL-C/LDL-C/LP(a)/TG. Фасовка 1 мл х 1 | набор | 1 | 44100 | 44100 |  |  |  | 0 |  | 0 |  | 0 |  | 0 |  | 0 | 44050 | 44050 | 44100 | 44100 |  | 0 |  | 0 | TOO Halyk Medical Company | TOO MD Solution | Сыворотка для контроля липидов Уровень 2 (Lipid control serum Level 2) из Анализатора биохимического автоматического CS-2400
26 | Лактат дегидрогеназа (Lactate Dehydrogenase)- LDH из Анализатора биохимического автоматического CS-2400 | Реагент применяется для количественного определения в условиях in vitro концентрации лактатдегидрогеназы в сыворотке, плазме на биохимическом анализаторе CS-T180. Количество тестов в упаковке не менее 587. Реагенты поставляются в одноразовой заводской упаковке (флакон). Флакон имеет индивидуальный штрих код, который содержит информацию о наименовании реагента, тип реагента, объем реагента, дате производства реагента, дате окончании срока годности реагента. Штрих код флакона должен быть совместим с ОС анализатора и системой безопасности анализатора. Не допускается загрязнения и повреждения штрих кода. Расстояние между дном флакона и штрих кодом должно соответствовать диапазону 15мм-25мм. | набор | 2 | 55900 | 111800 |  |  |  | 0 |  | 0 |  | 0 |  | 0 |  | 0 | 55850 | 111700 | 55900 | 111800 |  | 0 |  | 0 | TOO Halyk Medical Company | TOO MD Solution | Лактат дегидрогеназа (Lactate Dehydrogenase)- LDH из Анализатора биохимического автоматического CS-2400
27 | Антибактериальный промывочный раствор без фосфора (CS-antibacterial phosphore free detergent) из Анализатора биохимического автоматического CS-2400 | Антибактериальное моющее средство, не содержащее фосфора объем 500 мл / флакон Предназначенное использование для очистки зонда для реагента, реакционной кюветы и замачивания реакционной чашки биохимического анализатора серии CS. Поверхностно-активное вещество гидроксид натрия может удалять органические вещества, такие как белки, а бактериостатики могут подавлять рост бактерий. Гидроксид натрия, поверхностно-активное вещество, бактериостатики. Условия хранения при 10–35 ° C в сухом, запечатанном и защищенном от солнечного света виде он будет стабильным до истечения срока годности, указанного на этикетке. PH составляет около 12,5 + 0,5 при (25 + 1) C. | набор | 4 | 62100 | 248400 |  |  |  | 0 |  | 0 |  | 0 |  | 0 |  | 0 | 62050 | 248200 | 62100 | 248400 |  | 0 |  | 0 | TOO Halyk Medical Company | TOO MD Solution | Антибактериальный промывочный раствор без фосфора (CS-antibacterial phosphore free detergent) из Анализатора биохимического автоматического CS-2400
28 | Щелочной детергент (CS-Alkaline Detergent) из Анализатора биохимического автоматического CS-2400 | Щелочное моющее средство объем 2 л / флакон для очистки пробоотборного зонда и реакционной кюветы биохимического анализатора серии CS. Поверхностно-активное вещество и гидроксид натрия могут удалять органические вещества как белок. Гидроксид натрия, поверхностно-активное вещество. Условия хранения при 10–35 ° C, в сухом, запечатанном и защищенном от солнечного света месте, он будет стабильным до истечения срока годности, указанного на этикетке. Показатель эффективности pH составляет около 13,5 + 0,5 при (25 + 1) ° C. | уп | 3 | 62100 | 186300 |  |  |  | 0 |  | 0 |  | 0 |  | 0 |  | 0 | 62050 | 186150 | 62100 | 186300 |  | 0 |  | 0 | TOO Halyk Medical Company | TOO MD Solution | Щелочной детергент (CS-Alkaline Detergent) из Анализатора биохимического автоматического CS-2400
29 | Пробирка одноразовая конической формы с юбкой 1,5 мл, высота 3,8 см, диаметр 1,2 см. Используется для проведения калибровки и контролей, так же для разведения образца. (уп №500) | Пробирка одноразовая конической формы с юбкой 1,5 мл, высота 3,8 см, диаметр 1,2 см. Используется для проведения калибровки и коньролей, также для разведения образца. | уп | 4 | 66500 | 266000 |  |  |  | 0 |  | 0 |  | 0 |  | 0 |  | 0 | 66450 | 265800 | 66500 | 266000 |  | 0 |  | 0 | TOO Halyk Medical Company | TOO MD Solution | Пробирка одноразовая конической формы с юбкой 1,5 мл, высота 3,8 см, диаметр 1,2 см. Используется для проведения калибровки и контролей, так же для разведения образца. (уп №500)
30 | Полоски для образцов (Sample strip) из Анализатора мочи полуавтоматического Н-50/H-100/H-300/H500 | Диагностические полоски для определения уробилиногена, билирубина, кетонов (ацетоуксусной кислоты), крови, белка, нитритов, лейкоцитов, глюкозы, удельного веса, рН в моче | уп | 10 | 9650 | 96500 |  |  |  | 0 |  | 0 |  | 0 |  | 0 |  | 0 | 9600 | 96000 | 9650 | 96500 |  | 0 |  | 0 | TOO Halyk Medical Company | TOO MD Solution | Полоски для образцов (Sample strip) из Анализатора мочи полуавтоматического Н-50/H-100/H-300/H500
31 | Экспресс тест на ВИЧ определение 4 поколение | HIV-1/2 Ag/Ab предназначен для одновременного качественного выявления р24 антигена ВИЧ и антител к ВИЧ-1, ВИЧ-1 группы О и ВИЧ-2 в сыворотке, плазме или цельной крови человека. Позволяет сократить период «серонегативного окна» и сроки выявления сероконверсии у ВИЧ-инфицированных от 2 до 20 дней. Является экспресс-тестом на ВИЧ новейшего 4- го поколения диагностики в котором применяется комплексный подход — выделение антигенов и антител одновременно. Экспресс тест HIV-1/2 Ag/Ab | шт | 20000 | 1900 | 38000000 |  |  |  | 0 | 1900 | 38000000 |  | 0 |  | 0 |  | 0 |  | 0 |  | 0 |  | 0 |  | 0 | ТОО Фил фарм |  | Набор реагентов Determine HIV Early Detect нохроматографические эукспресс тест для одновременного определения антигена р24 ВИЧ и антител к ВИЧ -1 и 2 типовв сыворотке плазме и цельной крови человека с принадлежностями
32 | FACSPRESTO CARTRIDGE из комплекта Портативное устройство для подсчета клеток CD4 BD FACSPresto Near-Patient CD Counter +4 +31 С (Becton Dickinson and Company, США ) | Картридж предназначен для определения абсолютного и относительного (%) содержания CD4 –клеток для портативного устройства для подсчета клеток CD4 BD FACSPresto Near Patient CD4-counter. Содержит высушенные реагенты на основе конъюгированных с флуорохромом моноклональных антител к поверхностным антигенам лимфоцитов и моноцитов CD4 PE-Cy5/ CD3 APC /CD45RA APC/CD14 PE и реагенты для измерения общего гемоглобина. по 100 шт/упак, каждый картридж индивидуально упакован в фольгу. Вместе с картриджами поставляются одноразовые пластиковые пипетки по 100 штук. | уп | 6 | 1200000 | 7200000 |  |  | 1200000 | 7200000 |  | 0 |  | 0 |  | 0 |  | 0 |  | 0 |  | 0 |  | 0 |  | 0 | ТОО Нұр төре |  | Картридж FACSPRESTO
33 | Тест для количественного определения ВИЧ-1 к системе cobas® 4800 (cobas® HIV-1 for use on the cobas® 4800 System) (122) | Набор тестов для определения РНК ВИЧ-1 для ПЦР-анализатора закрытого типа COBAS 4800 HIV не менее 120 определений.MMX R1 (cobas мастермикс реагент 1) ацетат марганца, гидроксид калия, < 0,1 % азид натрия. количество в наборе не менее 10х1,75 мл. HIV-1 MMX R2 (cobas HIV-1 мастермикс реагент 2) трициновый буфер, ацетат калия, не менее 18 % диметилсульфоксид, глицерин, < 0,1 % Tween 20, ЭДТА, < 0,12 % dATP, dCTP, dGTP, dUTP, < 0,01 % праймеры ВИЧ, < 0,01 % прямой и обратный праймеры для количественного стандарта,< 0,01 % меченные флуоресцентным красителем олигонуклеотидные зонды для ВИЧ и количественного стандарта,< 0,01 % олигонуклеотидный аптамер ,< 0,01 % Z05D ДНК-полимераза (бактериальная), < 0,01 % фермент AmpErase (урацил-N-гликозилаза) (бактериальный), < 0,1 % азид натрия. Количество в наборе не менее 10х0,5мл. RNA QS (cobas® количественный стандарт PHK) Трис буфер, < 0,05 % ЭДТА, < 0,001 % не относящаяся к ВИЧ защищенная PHK внутреннего контроля , содержащая специфичные сайты посадки праймеров и зонда (неинфекционная PHK, заключенная в бактериофаг MS2), < 0,1 % азид натрия. Количество в наборе не менее 10х1,75 мл. В комплект входит один пластиковый дозатор, три фильтра 0,8 мкм, один пластиковый шприц-заливки 5 мл, две этикетки для идентификации дозатора, один пластиковый шприц 30 мл, пластиковая насадка-адаптер. | набор | 15 | 1402466 | 21036990 |  |  |  | 0 |  | 0 |  | 0 | 1402466 | 21036990 |  | 0 |  | 0 |  | 0 |  | 0 |  | 0 | TOO AUM+ |  | Тест для количественного определения ВИЧ-1 к системе cobas® 4800 (cobas® HIV-1 for use on the cobas® 4800 System) (122)
34 | Резервуар для реагентов (Reagent Reservoir) (60) | Пластиковые прозрачные резервуары для реагентов для использования во время пробоподготовки на cobas x 480, объемом не более 50 мл. В комплект входит один пластиковый дозатор, три фильтра 0,8 мкм, один пластиковый шприц-заливки 5 мл, две этикетки для идентификации дозатора, один пластиковый шприц 30 мл, пластиковая насадка-адаптер. Расходные материалы для ПЦР-анализатора закрытого типа COBAS 4800 | набор | 1 | 436696 | 436696 |  |  |  | 0 |  | 0 |  | 0 | 436696 | 436696 |  | 0 |  | 0 |  | 0 |  | 0 |  | 0 | TOO AUM+ |  | Резервуар для реагентов (Reagent Reservoir) (60)
35 | Плашка для выделения ДНК/РНК к системе cobas4800 (50 плашек) (cobas4800 System ExtractionPlate) (61) | Глубоколуночный планшет для жидкостей объемом не менее 2,0 мл для использования во время выделения РНК на приборе COBAS 4800. Расходные материалы для ПЦР-анализатора закрытого типа COBAS 4800. В комплект входит один пластиковый дозатор, три фильтра 0,8 мкм, один пластиковый шприц-заливки 5 мл, две этикетки для идентификации дозатора, один пластиковый шприц 30 мл, пластиковая насадка-адаптер. | набор | 2 | 251940 | 503880 |  |  |  | 0 |  | 0 |  | 0 | 251940 | 503880 |  | 0 |  | 0 |  | 0 |  | 0 |  | 0 | TOO AUM+ |  | Плашка для выделения ДНК/РНК к системе cobas4800 (50 плашек) (cobas4800 System ExtractionPlate) (61)
36 | AD-Plate (67) | Пластиковые белые ПЦР-плашки объемом не менее 0.3 мл для ПЦР-системы закрытого типа COBAS 4800 , используются для добавления образцов и контролей при выделении РНК. В комплект входит один пластиковый дозатор, три фильтра 0,8 мкм, один пластиковый шприц-заливки 5 мл, две этикетки для идентификации дозатора, один пластиковый шприц 30 мл, пластиковая насадка-адаптер. | набор | 2 | 352716 | 705432 |  |  |  | 0 |  | 0 |  | 0 | 352716 | 705432 |  | 0 |  | 0 |  | 0 |  | 0 |  | 0 | TOO AUM+ |  | AD-Plate (67)
37 | Резервуар для реагентов (Reagent Reservoir) (60) | Пластиковые одноразовые прозрачные резервуары для реагентов при использовании во время пробоподготовки на сobas x480, объемом не более 200 мл. Расходные материалы для ПЦР анализатора закрытого типа COBAS 4800. В комплект входит один пластиковый дозатор, три фильтра 0,8 мкм, один пластиковый шприц-заливки 5 мл, две этикетки для идентификации дозатора, один пластиковый шприц 30 мл, пластиковая насадка-адаптер. | набор | 2 | 335920 | 671840 |  |  |  | 0 |  | 0 |  | 0 | 335920 | 671840 |  | 0 |  | 0 |  | 0 |  | 0 |  | 0 | TOO AUM+ |  | Резервуар для реагентов (Reagent Reservoir) (60)
38 | Одноразовые наконечники с фильтром (3840 шт) (CO-RE Tips) (70) | Незаменимые для точного дозирования, наконечники с фильтром объемом не менее 1000 мкл, который облегчает дозирование микрообъемов в штативе не менее 96 шт. Расходные материалы для ПЦР анализатора закрытого COBAS 4800. В комплект входит один пластиковый дозатор, три фильтра 0,8 мкм, один пластиковый шприц-заливки 5 мл, две этикетки для идентификации дозатора, один пластиковый шприц 30 мл, пластиковая насадка-адаптер. | уп | 6 | 722228 | 4333368 |  |  |  | 0 |  | 0 |  | 0 | 722228 | 4333368 |  | 0 |  | 0 |  | 0 |  | 0 |  | 0 | TOO AUM+ |  | Одноразовые наконечники с фильтром (3840 шт) (CO-RE Tips) (70)
39 | Набор для лизиса 2 к системе cobas ®4800 (cobas® 4800 System Lysis | Набор лизирующего реагента P 2 (протеаза 2) трис буфер, < 0,05 % ЭДТА, хлорид кальция, ацетат кальция , 8 % (м/o) протеаза. Количество в наборе 10х1,0 мл. Второй лизирующий реагент 43 % (м/м)гуанидин тиоцианат, 5 % (м/o) полидоканол, 2 % (м/o) дитиотреитол, дигидрат цитрата натрия. Количество в наборе не менее 10х27 мл. Расходные материалы для ПЦР анализатора закрытого типа COBAS 4800. В комплект входит один пластиковый дозатор, три фильтра 0,8 мкм, один пластиковый шприц-заливки 5 мл, две этикетки для идентификации дозатора, один пластиковый шприц 30 мл, пластиковая насадка-адаптер. | набор | 8 | 562666 | 4501328 |  |  |  | 0 |  | 0 |  | 0 | 562666 | 4501328 |  | 0 |  | 0 |  | 0 |  | 0 |  | 0 | TOO AUM+ |  | Набор для лизиса 2 к системе cobas ®4800 (cobas® 4800 System Lysis
40 | Набор для подготовки образцов к системе cobas ®4800 (cobas® 4800 System Sample Preparation Kit) (90) | Набор реагентов для пробоподготовки образцов, состоящий из реагент 2 (MGP 2) магнитных стеклянных частиц, трис буфер, 0,1 % метил-4-fгидрокси-бензоат, < 0,1 % азид натрия . Количество в наборе не менее 10х8 мл. Буфер для элюции (EB 2) трис буфер, 0,2 % метил-4-гидрокси- бензоат. Количество в наборе не менее 10х17 мл. Расходные материалы для ПЦР анализатора закрытого типа COBAS 4800. В комплект входит один пластиковый дозатор, три фильтра 0,8 мкм, один пластиковый шприц-заливки 5 мл, две этикетки для идентификации дозатора, один пластиковый шприц 30 мл, пластиковая насадка-адаптер. | набор | 8 | 655044 | 5240352 |  |  |  | 0 |  | 0 |  | 0 | 655044 | 5240352 |  | 0 |  | 0 |  | 0 |  | 0 |  | 0 | TOO AUM+ |  | Набор для подготовки образцов к системе cobas ®4800 (cobas® 4800 System Sample Preparation Kit) (90)
41 | Набор промывочных блоков к системе cobas 4800 (cobas 4800 System Wash Buffer Kit) (59) | Набор промывочного буфера, состоящий из дигидрат цитрата натрия, 0,05 % N-метилизотиазолон HCl на 240 определений. Количество в наборе не менее 10х 55мл. Расходные материалы для ПЦР анализатора закрытого типа COBAS 4800. В комплект входит один пластиковый дозатор, три фильтра 0,8 мкм, один пластиковый шприц-заливки 5 мл, две этикетки для идентификации дозатора, один пластиковый шприц 30 мл, пластиковая насадка-адаптер. | набор | 8 | 117572 | 940576 |  |  |  | 0 |  | 0 |  | 0 | 117572 | 940576 |  | 0 |  | 0 |  | 0 |  | 0 |  | 0 | TOO AUM+ |  | Набор промывочных блоков к системе cobas 4800 (cobas 4800 System Wash Buffer Kit) (59)
42 | Контрольный набор ВГВ/ ВГС/ ВИЧ-1 к системе cobas® 4800 (cobas®HBV/HCV/HIV-1 Control Kit for use on the cobas®4800 System) (125) | Набор контрольных образцов для ВГС/ВГВ/ВИЧ, состоящий из низкотитражного положительного контроля < 0,001 % синтетическая (защищенная) PHK ВИЧ-1 группы M в оболочечном белке бактериофага MS2, < 0,001 % синтетическая (плазмидная) ДНК BTB в оболочечном белке бактериофага Лямбда, < 0,001 % синтетическая (защищенная) PHK в оболочечном белке бактериофага MS2, нормальная человеческая плазма, нереактивная в лицензированных тестах на антитела к ВИЧ-1/2, антитела к ВГС, HBsAg, антитела k HBc; негативная по PHK ВИЧ-1, PHK ВИЧ-2, PHK BГC и ДНК BГB при тестировании методом ПЦР. не менее 0,1 % консервант ProClin 300. Количество в наборе не менее 10х0,75 мл;Высокотитражного положительного контроля < 0,001 % синтетическая (защищенная) PHK ВИЧ-1 группы M в оболочечном белке бактериофага MS2, < 0,001 % синтетическая (плазмидная) ДНК BГB в оболочечном белке бактериофага Лямбда, < 0,001 % синтетическая (защищенная) PHK в оболочечном белке бактериофага MS2, нормальная человеческая плазма, нереактивная в лицензированных тестах на антитела к ВИЧ-1/2, антитела к ВГС, HBsAg, антитела k HBc; негативная по PHK ВИЧ-1, PHK ВИЧ-2, PHK BГC И ДНК BГB при тестировании методом ПЦР. 0,1 % консервант ProClin 300. Количество в наборе не менее 10х0,75 мл;Отрицательного контроля нормальная человеческая плазма, нереактивная в лицензированных тестах на антитела к ВИЧ-1/2, антитела к ВГС, HBsAg, антитела k HBc; негативная по PHK ВИЧ-1, PHK ВИЧ-2, PHK BГC И ДНК BГB при тестировании методом ПЦР. 0,1 % консервант ProClin 300. Количество в наборе не менее 10х0,75 мл. Расходные материалы для ПЦР анализатора закрытого типа COBAS 4800. В комплект входит один пластиковый дозатор, три фильтра 0,8 мкм, один пластиковый шприц-заливки 5 мл, две этикетки для идентификации дозатора, один пластиковый шприц 30 мл, пластиковая насадка-адаптер. | набор | 8 | 352716 | 2821728 |  |  |  | 0 |  | 0 |  | 0 | 352716 | 2821728 |  | 0 |  | 0 |  | 0 |  | 0 |  | 0 | TOO AUM+ |  | Контрольный набор ВГВ/ ВГС/ ВИЧ-1 к системе cobas® 4800 (cobas®HBV/HCV/HIV-1 Control Kit for use on the cobas®4800 System) (125)
43 | Дилюент для образцов ДНК DNA SD (DNA Specimen Diluent) (75) | Набор дилюентов для разведения образцов (разбавитель образца) трис буфер, 0,1 % метил-4-гидрокси- бензоат, < 0,1 % азид натрия. Набор на 240 определений. Количество в наборе не менее 10х8 мл. Расходные материалы для ПЦР анализатора закрытого типа COBAS 4800. В комплект входит один пластиковый дозатор, три фильтра 0,8 мкм, один пластиковый шприц-заливки 5 мл, две этикетки для идентификации дозатора, один пластиковый шприц 30 мл, пластиковая насадка-адаптер. | набор | 1 | 838420 | 838420 |  |  |  | 0 |  | 0 |  | 0 | 838420 | 838420 |  | 0 |  | 0 |  | 0 |  | 0 |  | 0 | TOO AUM+ |  | Дилюент для образцов ДНК DNA SD (DNA Specimen Diluent) (75)
151981070
Төрағасы:
Жузжасаров Бақытжан Заманханович – басшы
Сагитова Сайра Сарсенгалиевна – төраға орынбасары
Комиссия мүшелері:
Байдильдаева Гаухар - экономист
Нишанов Жохангир – зертхана меңгерушісі
Нурметов Худияр – мемлекеттік сатып алу маманы
Секретар: Дарменова Роза – провизор